## 170-O
PREFEITURA MUNICIPAL DE AGUAÍ
SECRETARIA MUNICIPAL DE PLANEJAMENTO, SERVIÇOS URBANOS E MEIO AMBIENTE
PLANILHA DE CUSTOS UNITÁRIOS
Data: 15/01/2019
Base: CPOS 174
LS.: 96,91%
[7 empty] | BDI | 22.47%
Item | Referência CPOS | Descrição | Un | Quant. | Material | Mão de Obra | Custo Unitário (R$) | Custo Unitário c/ BDI (R$)
01.01 | 02 | INÍCIO, APOIO E ADMINISTRAÇÃO DA OBRA
01.02 | 02.03 | Tapume, vedação e proteções diversas
01.03 | 02.03.030 | Proteção de superfícies em geral com plástico bolha | m² | 1 | 0.41 | 1.46 | 1.94 | 2.3759 | 1.94
01.04 | 02.03.060 | Proteção de fachada com tela de nylon | m² | 1 | 2.78 | 14.02 | 17.74 | 21.7262 | 17.74
01.05 | 02.03.080 | Fechamento provisório de vãos em chapa de madeira compensada | m² | 1 | 7.24 | 20.31 | 29.11 | 35.651 | 29.11
01.06 | 02.03.090 | Fechamento definitivo de vãos em chapa de madeira compensada | m² | 1 | 15.17 | 20.31 | 37.73 | 46.2079 | 37.73
01.07 | 02.03.110 | Tapume móvel para fechamento de áreas | m² | 1 | 21.62 | 37.39 | 62.2 | 76.1763 | 62.2
01.08 | 02.03.120 | Tapume fixo para fechamento de áreas, com portão | m² | 1 | 21.62 | 36.93 | 61.94 | 75.8579 | 61.94
01.09 | 02.03.200 | Locação de quadros metálicos para plataforma de proteção, inclusive o madeiramento | m²xmês | 1 | 17.42 | 0.71 | 19.32 | 23.6612 | 19.32
01.10 | 02.03.240 | Proteção de piso com tecido de aniagem e gesso | m² | 1 | 7.19 | 2.93 | 10.8 | 13.2268 | 10.8
01.11 | 02.03.250 | Tapume fixo em painel OSB - espessura 8 mm | m² | 1 | 30.14 | 27.35 | 60.37 | 73.9351 | 60.37
01.12 | 02.03.260 | Tapume fixo em painel OSB - espessura 10 mm | m² | 1 | 32.95 | 27.35 | 64.04 | 78.4298 | 64.04
01.13 | 02.03.270 | Tapume fixo em painel OSB - espessura 12 mm | m² | 1 | 36.42 | 27.35 | 66.77 | 81.7732 | 66.77
01.14 | 02.03.500 | Proteção em madeira e lona plástica para equipamentos mecânico ou informática, para obras de reforma | m³ | 1 | 25.19 | 31.45 | 60.17 | 73.6902 | 60.17
01.15 | 02.05 | Andaimes e balancins |  |  |  |  | 0 | 0
01.16 | 02.05.060 | Montagem e desmontagem de andaime torre metálica com altura até 10 m | m | 1 | 0 | 8.95 | 9.17 | 11.2305 | 9.17
01.17 | 02.05.080 | Montagem e desmontagem de andaime torre metálica com altura superior a 10 m | m | 1 | 0 | 22.57 | 23.14 | 28.3396 | 23.14
01.18 | 02.05.090 | Montagem e desmontagem de andaime tubular fachadeiro com altura até 10 m | m² | 1 | 0 | 8.95 | 9.17 | 11.2305 | 9.17
01.19 | 02.05.100 | Montagem e desmontagem de andaime tubular fachadeiro com altura superior a 10 m | m² | 1 | 0 | 22.57 | 23.14 | 28.3396 | 23.14
01.20 | 02.05.195 | Balancim elétrico tipo plataforma para transporte vertical | mxmês | 1 | 23.87 | 0 | 1383.46 | 1694.3235 | 1383.46
01.23 | 02.08 | Sinalização de obra |  |  |  |  | 0 | 0
01.24 | 02.08.020 | Placa de identificação para obra | m² | 1 | 266.96 | 65.26 | 367.14 | 449.6364 | 367.14
01.25 | 02.08.040 | Placa em lona com impressão digital e requadro em metalon | m² | 1 | 251.22 | 18.82 | 274.27 | 335.8985 | 274.27
01.26 | 02.08.050 | Placa em lona com impressão digital e estrutura em madeira | m² | 1 | 93.52 | 36.51 | 136.38 | 167.0246 | 136.38
01.27 | 03 | DEMOLIÇÃO SEM REAPROVEITAMENTO |  |  |  |  | 0
01.28 | 03.01 | Demolição de concreto, lastro, mistura e afins |  |  |  |  | 0 | 0
01.29 | 03.01.020 | Demolição manual de concreto simples | m³ | 1 | 0 | 161.15 | 165.22 | 202.3449 | 165.22
01.30 | 03.01.040 | Demolição manual de concreto armado | m³ | 1 | 0 | 293 | 300.4 | 367.8999 | 300.4
01.31 | 03.01.060 | Demolição manual de lajes pré-moldadas, incluindo revestimento | m² | 1 | 0 | 21.98 | 22.54 | 27.6047 | 22.54
01.32 | 03.01.200 | Demolição mecanizada de concreto armado, inclusive fragmentação, carregamento, transporte até 1,0 quilômetro e descarregamento | m³ | 1 | 238.15 | 87.9 | 342.59 | 419.57 | 342.59
01.33 | 03.01.210 | Demolição mecanizada de concreto armado, inclusive fragmentação e acomodação do material | m³ | 1 | 227.48 | 87.9 | 331.08 | 405.4737 | 331.08
01.34 | 03.01.220 | Demolição mecanizada de concreto simples, inclusive fragmentação, carregamento, transporte até 1,0 quilômetro e descarregamento | m³ | 1 | 124.41 | 58.6 | 192.07 | 235.2281 | 192.07
01.35 | 03.01.230 | Demolição mecanizada de concreto simples, inclusive fragmentação e acomodação do material | m³ | 1 | 113.74 | 58.6 | 180.56 | 221.1318 | 180.56
01.36 | 03.01.240 | Demolição mecanizada de pavimento ou piso em concreto, inclusive fragmentação, carregamento, transporte até 1,0 quilômetro e descarregamento | m² | 1 | 12.21 | 5.86 | 18.97 | 23.2326 | 18.97
01.37 | 03.01.250 | Demolição mecanizada de pavimento ou piso em concreto, inclusive fragmentação e acomodação do material | m² | 1 | 11.37 | 5.86 | 18.06 | 22.1181 | 18.06
01.38 | 03.02 | Demolição de alvenaria |  |  |  |  | 0 | 0
01.39 | 03.02.040 | Demolição manual de alvenaria de elevação ou elemento vazado, incluindo revestimento | m³ | 1 | 0 | 58.6 | 60.08 | 73.58 | 60.08
01.40 | 03.03 | Demolição de revestimento em massa |  |  |  |  | 0 | 0
01.41 | 03.03.020 | Apicoamento manual de piso, parede ou teto | m² | 1 | 0 | 2.2 | 2.25 | 2.7556 | 2.25
01.42 | 03.03.040 | Demolição manual de revestimento em massa de parede ou teto | m² | 1 | 0 | 4.39 | 4.51 | 5.5234 | 4.51
01.43 | 03.03.060 | Demolição manual de revestimento em massa de piso | m² | 1 | 0 | 7.33 | 7.52 | 9.2097 | 7.52
01.44 | 03.04 | Demolição de revestimento cerâmico e ladrilho hidráulico |  |  |  |  | 0 | 0
01.45 | 03.04.020 | Demolição manual de revestimento cerâmico, incluindo a base | m² | 1 | 0 | 8.79 | 9.01 | 11.0345 | 9.01
01.46 | 03.04.030 | Demolição manual de revestimento em ladrilho hidráulico, incluindo a base | m² | 1 | 0 | 7.33 | 7.52 | 9.2097 | 7.52
01.47 | 03.04.040 | Demolição manual de rodapé, soleira ou peitoril, em material cerâmico e/ou ladrilho hidráulico, incluindo a base | m | 1 | 0 | 2.2 | 2.25 | 2.7556 | 2.25
01.48 | 03.05 | Demolição de revestimento sintético |  |  |  |  | 0 | 0
01.49 | 03.05.020 | Demolição manual de revestimento sintético, incluindo a base | m² | 1 | 0 | 5.86 | 6.01 | 7.3604 | 6.01
01.50 | 03.08 | Demolição de forro |  |  |  |  | 0 | 0
01.51 | 03.08.020 | Demolição manual de forro em estuque, inclusive sistema de fixação/tarugamento | m² | 1 | 0 | 7.62 | 7.81 | 9.5649 | 7.81
01.52 | 03.08.040 | Demolição manual de forro qualquer, inclusive sistema de fixação/tarugamento | m² | 1 | 0 | 4.39 | 4.51 | 5.5234 | 4.51
01.53 | 03.08.060 | Demolição manual de forro em gesso, inclusive sistema de fixação | m² | 1 | 0 | 4.39 | 4.51 | 5.5234 | 4.51
01.54 | 03.08.200 | Demolição manual de painéis divisórias, inclusive montantes metálicos | m² | 1 | 0 | 4.84 | 4.96 | 6.0745 | 4.96
01.55 | 03.09 | Demolição de impermeabilização e afins |  |  |  |  | 0 | 0
01.56 | 03.09.020 | Demolição manual de camada impermeabilizante | m² | 1 | 0 | 11.77 | 12.09 | 14.8066 | 12.09
01.57 | 03.10 | Remoção pintura |  |  |  |  | 0 | 0
01.58 | 03.10.020 | Remoção de pintura em rodapé, baguete ou moldura com lixa | m | 1 | 0.05 | 0.91 | 0.99 | 1.2125 | 0.99
01.59 | 03.10.040 | Remoção de pintura em rodapé, baguete ou moldura com produto químico | m | 1 | 0.43 | 0.91 | 1.4 | 1.7146 | 1.4
01.60 | 03.10.060 | Remoção de caiação ou tinta mineral impermeável | m² | 1 | 0.25 | 1.84 | 2.14 | 2.6209 | 2.14
01.61 | 03.10.080 | Remoção de pintura em superfícies de madeira e/ou metálicas com produtos químicos | m² | 1 | 2.17 | 7.35 | 9.8 | 12.0021 | 9.8
01.62 | 03.10.100 | Remoção de pintura em superfícies de madeira e/ou metálicas com lixamento | m² | 1 | 0.25 | 5.51 | 5.9 | 7.2257 | 5.9
01.63 | 03.10.120 | Remoção de pintura em massa com produtos químicos | m² | 1 | 2.17 | 5.51 | 7.92 | 9.6996 | 7.92
01.64 | 03.10.140 | Remoção de pintura em massa com lixamento | m² | 1 | 0.25 | 3.67 | 4.02 | 4.9233 | 4.02
01.65 | 04 | RETIRADA COM PROVÁVEL REAPROVEITAMENTO |  |  |  |  | 0 |  | 0
01.66 | 04.01 | Retirada de fechamento e elemento divisor |  |  |  |  | 0 | 0 | 0
01.67 | 04.01.020 | Retirada de divisória em placa de madeira ou fibrocimento tarugada | m² | 1 | 0 | 25.94 | 27.41 | 33.569 | 27.41
01.68 | 04.01.040 | Retirada de divisória em placa de madeira ou fibrocimento com montantes metálicos | m² | 1 | 0 | 22.48 | 23.75 | 29.0866 | 23.75
01.69 | 04.01.060 | Retirada de divisória em placa de concreto, granito, granilite ou mármore | m² | 1 | 0 | 14.2 | 14.62 | 17.9051 | 14.62
01.70 | 04.01.080 | Retirada de fechamento em placas pré-moldadas, inclusive pilares | m² | 1 | 1.41 | 0.5 | 1.99 | 2.4372 | 1.99
01.71 | 04.01.090 | Retirada de barreira de proteção com arame de alta segurança, simples ou duplo | m | 1 | 0 | 3.09 | 3.17 | 3.8823 | 3.17
01.72 | 04.01.100 | Retirada de cerca | m | 1 | 0 | 9.08 | 9.31 | 11.402 | 9.31
01.73 | 04.02 | Retirada de elementos de estrutura (concreto, ferro, alumínio e madeira) |  |  |  |  | 0 |  | 0
01.74 | 04.02.020 | Retirada de peças lineares em madeira com seção até 60 cm² | m | 1 | 0 | 0.95 | 1 | 1.2247 | 1
01.75 | 04.02.030 | Retirada de peças lineares em madeira com seção superior a 60 cm² | m | 1 | 0 | 3.15 | 3.34 | 4.0905 | 3.34
01.76 | 04.02.050 | Retirada de estrutura em madeira tesoura - telhas de barro | m² | 1 | 0 | 17.32 | 18.31 | 22.4243 | 18.31
01.77 | 04.02.070 | Retirada de estrutura em madeira tesoura - telhas perfil qualquer | m² | 1 | 0 | 14.17 | 14.99 | 18.3583 | 14.99
01.78 | 04.02.090 | Retirada de estrutura em madeira pontaletada - telhas de barro | m² | 1 | 0 | 12.6 | 13.32 | 16.313 | 13.32
01.79 | 04.02.110 | Retirada de estrutura em madeira pontaletada - telhas perfil qualquer | m² | 1 | 0 | 9.45 | 9.99 | 12.2348 | 9.99
01.80 | 04.02.140 | Retirada de estrutura metálica | kg | 1 | 1.42 | 0 | 1.51 | 1.8493 | 1.51
01.81 | 04.03 | Retirada de telhamento e proteção |  |  |  |  | 0 |  | 0
01.82 | 04.03.020 | Retirada de telhamento em barro | m² | 1 | 0 | 11.36 | 12.02 | 14.7209 | 12.02
01.83 | 04.03.040 | Retirada de telhamento perfil e material qualquer, exceto barro | m² | 1 | 0 | 5.68 | 6.01 | 7.3604 | 6.01
01.84 | 04.03.060 | Retirada de cumeeira ou espigão em barro | m | 1 | 0 | 4.26 | 4.51 | 5.5234 | 4.51
01.85 | 04.03.080 | Retirada de cumeeira, espigão ou rufo perfil qualquer | m | 1 | 0 | 7.1 | 7.52 | 9.2097 | 7.52
01.86 | 04.03.090 | Retirada de domo de acrílico, inclusive perfis metálicos de fixação | m² | 1 | 0 | 8.88 | 9.14 | 11.1938 | 9.14
01.87 | 04.04 | Retirada de revestimento em pedra e blocos maciços |  |  |  |  | 0 |  | 0
01.88 | 04.04.010 | Retirada de revestimento em pedra, granito ou mármore, em parede ou fachada | m² | 1 | 0 | 31.3 | 32.13 | 39.3496 | 32.13
01.89 | 04.04.020 | Retirada de revestimento em pedra, granito ou mármore, em piso | m² | 1 | 0 | 19.04 | 19.53 | 23.9184 | 19.53
01.90 | 04.04.030 | Retirada de soleira ou peitoril em pedra, granito ou mármore | m | 1 | 0 | 13.19 | 13.52 | 16.5579 | 13.52
01.91 | 04.04.040 | Retirada de degrau em pedra, granito ou mármore | m | 1 | 0 | 14.65 | 15.02 | 18.395 | 15.02
01.92 | 04.04.060 | Retirada de rodapé em pedra, granito ou mármore | m | 1 | 0 | 11.72 | 12.02 | 14.7209 | 12.02
01.93 | 04.05 | Retirada de revestimentos em madeira |  |  |  |  | 0 | 0 | 0
01.94 | 04.05.010 | Retirada de revestimento em lambris de madeira | m² | 1 | 0 | 40.74 | 42.13 | 51.5966 | 42.13
01.95 | 04.05.020 | Retirada de piso em tacos de madeira | m² | 1 | 0 | 8.79 | 9.01 | 11.0345 | 9.01
01.96 | 04.05.040 | Retirada de soalho somente o tablado | m² | 1 | 0 | 11.02 | 11.65 | 14.2678 | 11.65
01.97 | 04.05.060 | Retirada de soalho inclusive vigamento | m² | 1 | 0 | 18.89 | 19.97 | 24.4573 | 19.97
01.98 | 04.05.080 | Retirada de degrau em madeira | m | 1 | 0 | 9.45 | 9.99 | 12.2348 | 9.99
01.99 | 04.05.100 | Retirada de rodapé inclusive cordão em madeira | m | 1 | 0 | 2.13 | 2.25 | 2.7556 | 2.25
01.100 | 04.06 | Retirada de revestimentos sintéticos e metálicos |  |  |  |  | 0 | 0 | 0
01.101 | 04.06.010 | Retirada de revestimento em lambris metálicos | m² | 1 | 0 | 40.74 | 42.13 | 51.5966 | 42.13
01.102 | 04.06.020 | Retirada de piso em material sintético assentado a cola | m² | 1 | 0 | 3.24 | 3.34 | 4.0905 | 3.34
01.103 | 04.06.040 | Retirada de degrau em material sintético assentado a cola | m | 1 | 0 | 3.01 | 3.1 | 3.7966 | 3.1
01.104 | 04.06.060 | Retirada de rodapé inclusive cordão em material sintético | m | 1 | 0 | 0.73 | 0.75 | 0.91852 | 0.75
01.105 | 04.06.100 | Retirada de piso elevado telescópico metálico, inclusive estrutura de sustentação | m² | 1 | 0 | 35.3 | 36.62 | 44.8485 | 36.62
01.106 | 04.07 | Retirada de forro |  |  |  |  | 0 | 0 | 0
01.107 | 04.07.020 | Retirada de forro qualquer em placas ou tiras fixadas | m² | 1 | 0 | 8.82 | 9.31 | 11.402 | 9.31
01.108 | 04.07.040 | Retirada de forro qualquer em placas ou tiras apoiadas | m² | 1 | 0 | 4.72 | 5 | 6.1235 | 5
01.109 | 04.07.060 | Retirada de sistema de fixação/tarugamento de forro | m² | 1 | 0 | 3.66 | 3.76 | 4.6049 | 3.76
01.110 | 04.08 | Retirada de esquadria e elemento de madeira |  |  |  |  | 0 | 0 | 0
01.111 | 04.08.020 | Retirada de folha de esquadria em madeira | un | 1 | 0 | 15.75 | 16.66 | 20.4035 | 16.66
01.112 | 04.08.040 | Retirada de guarnição, moldura e peças lineares em madeira, fixadas | m | 1 | 0 | 1.21 | 1.28 | 1.5676 | 1.28
01.113 | 04.08.060 | Retirada de batente com guarnição e peças lineares em madeira, chumbados | m | 1 | 0 | 9.72 | 9.99 | 12.2348 | 9.99
01.114 | 04.08.080 | Retirada de elemento em madeira e sistema de fixação tipo quadro, lousa etc. | m² | 1 | 0 | 4.39 | 4.51 | 5.5234 | 4.51
01.115 | 04.09 | Retirada de esquadria e elementos metálicos |  |  |  |  | 0 | 0 | 0
01.116 | 04.09.020 | Retirada de esquadria metálica em geral | m² | 1 | 0 | 22.69 | 23.31 | 28.5478 | 23.31
01.117 | 04.09.040 | Retirada de folha de esquadria metálica | un | 1 | 0 | 18.82 | 19.53 | 23.9184 | 19.53
01.118 | 04.09.060 | Retirada de batente, corrimão ou peças lineares metálicas, chumbados | m | 1 | 0 | 7.78 | 7.98 | 9.7731 | 7.98
01.119 | 04.09.080 | Retirada de batente, corrimão ou peças lineares metálicas, fixados | m | 1 | 0 | 5.33 | 5.48 | 6.7114 | 5.48
01.120 | 04.09.100 | Retirada de guarda-corpo ou gradil em geral | m² | 1 | 0 | 22.69 | 23.31 | 28.5478 | 23.31
01.121 | 04.09.120 | Retirada de escada de marinheiro com ou sem guarda-corpo | m | 1 | 0 | 25.92 | 26.64 | 32.626 | 26.64
01.122 | 04.09.140 | Retirada de poste ou sistema de sustentação para alambrado ou fechamento | un | 1 | 0 | 19.04 | 19.53 | 23.9184 | 19.53
01.123 | 04.09.160 | Retirada de entelamento metálico em geral | m² | 1 | 0 | 3.09 | 3.17 | 3.8823 | 3.17
01.124 | 04.11 | Retirada de aparelhos, metais sanitários e registro |  |  |  |  | 0 | 0 | 0
01.125 | 04.11.020 | Retirada de aparelho sanitário incluindo acessórios | un | 1 | 0 | 32.76 | 33.56 | 41.1009 | 33.56
01.126 | 04.11.030 | Retirada de bancada incluindo pertences | m² | 1 | 0 | 45.36 | 46.61 | 57.0833 | 46.61
01.127 | 04.11.040 | Retirada de complemento sanitário chumbado | un | 1 | 0 | 10.65 | 10.96 | 13.4227 | 10.96
01.128 | 04.11.060 | Retirada de complemento sanitário fixado ou de sobrepor | un | 1 | 0 | 4.44 | 4.57 | 5.5969 | 4.57
01.129 | 04.11.080 | Retirada de registro ou válvula embutidos | un | 1 | 0 | 41.64 | 42.7 | 52.2947 | 42.7
01.130 | 04.11.100 | Retirada de registro ou válvula aparentes | un | 1 | 0 | 24.02 | 24.61 | 30.1399 | 24.61
01.131 | 04.11.110 | Retirada de purificador/bebedouro | un | 1 | 0 | 24.02 | 24.61 | 30.1399 | 24.61
01.132 | 04.11.120 | Retirada de torneira ou chuveiro | un | 1 | 0 | 5.68 | 5.82 | 7.1278 | 5.82
01.133 | 04.11.140 | Retirada de sifão ou metais sanitários diversos | un | 1 | 0 | 8.74 | 8.94 | 10.9488 | 8.94
01.134 | 04.11.160 | Retirada de caixa de descarga de sobrepor ou acoplada | un | 1 | 0 | 16.6 | 17 | 20.8199 | 17
01.135 | 04.13 | Retirada de impermeabilização e afins |  |  |  |  | 0 | 0 | 0
01.136 | 04.13.020 | Retirada de isolamento térmico com material monolítico | m² | 1 | 0 | 4.39 | 4.51 | 5.5234 | 4.51
01.137 | 04.13.060 | Retirada de isolamento térmico com material em panos | m² | 1 | 0 | 0.73 | 0.75 | 0.91852 | 0.75
01.138 | 04.14 | Retirada de vidro |  |  |  |  | 0 | 0 | 0
01.139 | 04.14.020 | Retirada de vidro ou espelho com raspagem da massa ou retirada de baguete | m² | 1 | 0 | 10.61 | 10.95 | 13.4105 | 10.95
01.140 | 04.14.040 | Retirada de esquadria em vidro | m² | 1 | 0 | 32.4 | 33.29 | 40.7703 | 33.29
01.141 | 04.17 | Retirada em instalação elétrica - letra A até B |  |  |  |  | 0 | 0 | 0
01.142 | 04.17.020 | Remoção de aparelho de iluminação ou projetor fixo em teto, piso ou parede | un | 1 | 0 | 13.74 | 14.77 | 18.0888 | 14.77
01.143 | 04.17.040 | Remoção de aparelho de iluminação ou projetor fixo em poste ou braço | un | 1 | 0 | 51.52 | 55.38 | 67.8239 | 55.38
01.144 | 04.17.060 | Remoção de suporte tipo braquet | un | 1 | 0 | 17.18 | 18.47 | 22.6202 | 18.47
01.145 | 04.17.080 | Remoção de barramento de cobre | m | 1 | 0 | 13.74 | 14.77 | 18.0888 | 14.77
01.146 | 04.17.100 | Remoção de base de disjuntor tipo QUIK-LAG | un | 1 | 0 | 5.15 | 5.53 | 6.7726 | 5.53
01.147 | 04.17.120 | Remoção de base de fusível tipo DIAZED | un | 1 | 0 | 5.15 | 5.53 | 6.7726 | 5.53
01.148 | 04.17.140 | Remoção de base e haste de para-raios | un | 1 | 0 | 34.34 | 36.91 | 45.2037 | 36.91
01.149 | 04.17.160 | Remoção de base ou chave para fusível NH tipo tripolar | un | 1 | 0 | 17.18 | 18.47 | 22.6202 | 18.47
01.150 | 04.17.180 | Remoção de base ou chave para fusível NH tipo unipolar | un | 1 | 0 | 15.45 | 16.61 | 20.3423 | 16.61
01.151 | 04.17.200 | Remoção de braçadeira para passagem de cordoalha | un | 1 | 0 | 13.74 | 14.77 | 18.0888 | 14.77
01.152 | 04.17.220 | Remoção de bucha de passagem interna ou externa | un | 1 | 0 | 13.74 | 14.77 | 18.0888 | 14.77
01.153 | 04.17.240 | Remoção de bucha de passagem para neutro | un | 1 | 0 | 10.31 | 11.08 | 13.5697 | 11.08
01.154 | 04.18 | Retirada em instalação elétrica - letra C |  |  |  |  | 0 | 0 | 0
01.155 | 04.18.020 | Remoção de cabeçote em rede de telefonia | un | 1 | 0 | 8.58 | 9.24 | 11.3162 | 9.24
01.156 | 04.18.040 | Remoção de cabo de aço e esticadores de para-raios | m | 1 | 0 | 12.02 | 12.91 | 15.8109 | 12.91
01.157 | 04.18.060 | Remoção de caixa de entrada de energia padrão medição indireta completa | un | 1 | 0 | 171.7 | 184.55 | 226.0184 | 184.55
01.158 | 04.18.070 | Remoção de caixa de entrada de energia padrão residencial completa | un | 1 | 0 | 137.36 | 147.64 | 180.8147 | 147.64
01.159 | 04.18.080 | Remoção de caixa de entrada telefônica completa | un | 1 | 0 | 68.68 | 73.82 | 90.4074 | 73.82
01.160 | 04.18.090 | Remoção de caixa de medição padrão completa | un | 1 | 0 | 38.48 | 40.99 | 50.2005 | 40.99
01.161 | 04.18.120 | Remoção de caixa estampada | un | 1 | 0 | 5.03 | 5.48 | 6.7114 | 5.48
01.162 | 04.18.130 | Remoção de caixa para fusível ou tomada instalada em perfilado | un | 1 | 0 | 6.05 | 6.57 | 8.0463 | 6.57
01.163 | 04.18.140 | Remoção de caixa para transformador de corrente | un | 1 | 0 | 38.48 | 40.99 | 50.2005 | 40.99
01.164 | 04.18.180 | Remoção de cantoneira metálica | m | 1 | 0 | 8.58 | 9.24 | 11.3162 | 9.24
01.165 | 04.18.200 | Remoção de captor de para-raios tipo Franklin | un | 1 | 0 | 17.18 | 18.47 | 22.6202 | 18.47
01.166 | 04.18.220 | Remoção de chapa de ferro para bucha de passagem | un | 1 | 0 | 13.74 | 14.77 | 18.0888 | 14.77
01.167 | 04.18.240 | Remoção de chave automática da boia | un | 1 | 0 | 20.6 | 22.14 | 27.1149 | 22.14
01.168 | 04.18.250 | Remoção de chave base de mármore ou ardósia | un | 1 | 0 | 17.18 | 18.47 | 22.6202 | 18.47
01.169 | 04.18.260 | Remoção de chave de ação rápida comando frontal montado em painel | un | 1 | 0 | 34.34 | 36.91 | 45.2037 | 36.91
01.170 | 04.18.270 | Remoção de chave fusível indicadora tipo Matheus | un | 1 | 0 | 51.52 | 55.38 | 67.8239 | 55.38
01.171 | 04.18.280 | Remoção de chave seccionadora tripolar seca mecanismo de manobra frontal | un | 1 | 0 | 97.08 | 103.86 | 127.1973 | 103.86
01.172 | 04.18.290 | Remoção de chave tipo Pacco rotativo | un | 1 | 0 | 25.76 | 27.68 | 33.8997 | 27.68
01.173 | 04.18.320 | Remoção de cinta de fixação de eletroduto ou sela para cruzeta em poste | un | 1 | 0 | 7.1 | 7.52 | 9.2097 | 7.52
01.174 | 04.18.340 | Remoção de condulete | un | 1 | 0 | 13.63 | 14.71 | 18.0153 | 14.71
01.175 | 04.18.360 | Remoção de condutor aparente diâmetro externo acima de 6,5 mm | m | 1 | 0 | 4.12 | 4.44 | 5.4377 | 4.44
01.176 | 04.18.370 | Remoção de condutor aparente diâmetro externo até 6,5 mm | m | 1 | 0 | 2.06 | 2.21 | 2.7066 | 2.21
01.177 | 04.18.380 | Remoção de condutor embutido diâmetro externo acima de 6,5 mm | m | 1 | 0 | 3.44 | 3.7 | 4.5314 | 3.7
01.178 | 04.18.390 | Remoção de condutor embutido diâmetro externo até 6,5 mm | m | 1 | 0 | 1.71 | 1.85 | 2.2657 | 1.85
01.179 | 04.18.400 | Remoção de condutor especial | m | 1 | 0 | 24.28 | 25.97 | 31.8055 | 25.97
01.180 | 04.18.410 | Remoção de cordoalha ou cabo de cobre nu | m | 1 | 0 | 6.87 | 7.38 | 9.0383 | 7.38
01.181 | 04.18.420 | Remoção de contator magnético para comando de bomba | un | 1 | 0 | 34.34 | 36.91 | 45.2037 | 36.91
01.182 | 04.18.440 | Remoção de corrente para pendentes | un | 1 | 0 | 6.87 | 7.38 | 9.0383 | 7.38
01.183 | 04.18.460 | Remoção de cruzeta de ferro para fixação de projetores | un | 1 | 0 | 51.52 | 55.38 | 67.8239 | 55.38
01.184 | 04.18.470 | Remoção de cruzeta de madeira | un | 1 | 0 | 72.82 | 77.9 | 95.4041 | 77.9
01.185 | 04.19 | Retirada em instalação elétrica - letra D até I |  |  |  |  | 0 | 0 | 0
01.186 | 04.19.020 | Remoção de disjuntor de volume normal ou reduzido | un | 1 | 0 | 144.02 | 151.95 | 186.0932 | 151.95
01.187 | 04.19.030 | Remoção de disjuntor a seco aberto tripolar, 600 V de 800 A | un | 1 | 0 | 34.34 | 36.91 | 45.2037 | 36.91
01.188 | 04.19.060 | Remoção de disjuntor termomagnético | un | 1 | 0 | 8.58 | 9.24 | 11.3162 | 9.24
01.189 | 04.19.080 | Remoção de fundo de quadro de distribuição ou caixa de passagem | m² | 1 | 0 | 34.34 | 36.91 | 45.2037 | 36.91
01.190 | 04.19.100 | Remoção de gancho de sustentação de luminária em perfilado | un | 1 | 0 | 6.87 | 7.38 | 9.0383 | 7.38
01.191 | 04.19.120 | Remoção de interruptores, tomadas, botão de campainha ou cigarra | un | 1 | 0 | 13.74 | 14.77 | 18.0888 | 14.77
01.192 | 04.19.140 | Remoção de isolador tipo castanha e gancho de sustentação | un | 1 | 0 | 3.44 | 3.7 | 4.5314 | 3.7
01.193 | 04.19.160 | Remoção de isolador tipo disco completo e gancho de suspensão | un | 1 | 0 | 5.15 | 5.53 | 6.7726 | 5.53
01.194 | 04.19.180 | Remoção de isolador tipo pino, inclusive o pino | un | 1 | 0 | 8.58 | 9.24 | 11.3162 | 9.24
01.195 | 04.20 | Retirada em instalação elétrica - letra J até N |  |  |  |  | 0 | 0 | 0
01.196 | 04.20.020 | Remoção de janela de ventilação, iluminação ou ventilação e iluminação padrão | un | 1 | 0 | 24.28 | 25.97 | 31.8055 | 25.97
01.197 | 04.20.040 | Remoção de lâmpada | un | 1 | 0 | 2.84 | 3 | 3.6741 | 3
01.198 | 04.20.060 | Remoção de luz de obstáculo | un | 1 | 0 | 34.34 | 36.91 | 45.2037 | 36.91
01.199 | 04.20.080 | Remoção de manopla de comando de disjuntor | un | 1 | 0 | 17.18 | 18.47 | 22.6202 | 18.47
01.200 | 04.20.100 | Remoção de mão francesa | un | 1 | 0 | 14.2 | 15.02 | 18.395 | 15.02
01.201 | 04.20.120 | Remoção de terminal modular (mufla) tripolar ou unipolar | un | 1 | 0 | 48.54 | 51.93 | 63.5987 | 51.93
01.202 | 04.21 | Retirada em instalação elétrica - letra O até S |  |  |  |  | 0 | 0 | 0
01.203 | 04.21.020 | Remoção de óleo de disjuntor ou transformador | l | 1 | 0 | 0.57 | 0.6 | 0.73482 | 0.6
01.204 | 04.21.040 | Remoção de pára-raios tipo cristal-valve em cabine primária | un | 1 | 0 | 51.52 | 55.38 | 67.8239 | 55.38
01.205 | 04.21.050 | Remoção de pára-raios tipo cristal-valve em poste singelo ou estaleiro | un | 1 | 0 | 68.68 | 73.82 | 90.4074 | 73.82
01.206 | 04.21.060 | Remoção de perfilado | m | 1 | 0 | 13.74 | 14.77 | 18.0888 | 14.77
01.207 | 04.21.100 | Remoção de porta de quadro ou painel | m² | 1 | 0 | 34.34 | 36.91 | 45.2037 | 36.91
01.208 | 04.21.160 | Remoção de quadro de distribuição, chamada ou caixa de passagem | m² | 1 | 0 | 68.68 | 73.82 | 90.4074 | 73.82
01.209 | 04.22 | Retirada em instalação elétrica - letra T até o final |  |  |  |  | 0 | 0 | 0
01.210 | 04.22.020 | Remoção de terminal ou conector para cabos | un | 1 | 0 | 3.55 | 3.76 | 4.6049 | 3.76
01.211 | 04.22.040 | Remoção de transformador de potência em cabine primária | un | 1 | 0 | 241.1 | 255.81 | 313.2905 | 255.81
01.212 | 04.22.050 | Remoção de transformador de potencial completo (pequeno) | un | 1 | 0 | 22.32 | 24 | 29.3928 | 24
01.213 | 04.22.060 | Remoção de transformador de potência trifásico até 225 kVA, a óleo, em poste singelo | un | 1 | 126.57 | 274.72 | 432.01 | 529.0826 | 432.01
01.214 | 04.22.110 | Remoção de tubulação elétrica aparente com diâmetro externo até 50 mm | m | 1 | 0 | 8.58 | 9.24 | 11.3162 | 9.24
01.215 | 04.22.130 | Remoção de tubulação elétrica embutida com diâmetro externo até 50 mm | m | 1 | 0 | 17.18 | 18.47 | 22.6202 | 18.47
01.216 | 04.30 | Retirada em instalação hidráulica |  |  |  |  | 0 | 0 | 0
01.217 | 04.30.020 | Remoção de calha ou rufo | m | 1 | 0 | 3.37 | 3.46 | 4.2375 | 3.46
01.218 | 04.30.040 | Remoção de condutor aparente | m | 1 | 0 | 2.2 | 2.25 | 2.7556 | 2.25
01.219 | 04.30.060 | Remoção de tubulação hidráulica em geral, incluindo conexões, caixas e ralos | m | 1 | 0 | 5.86 | 6.01 | 7.3604 | 6.01
01.220 | 04.30.080 | Remoção de hidrante de parede completo | un | 1 | 0 | 65.52 | 67.11 | 82.1896 | 67.11
01.221 | 04.30.100 | Remoção de reservatório em fibrocimento até 1000 litros | un | 1 | 0 | 108.12 | 112.17 | 137.3746 | 112.17
01.222 | 04.31 | Retirada em instalação de combate a incêndio |  |  |  |  | 0 | 0 | 0
01.223 | 04.31.010 | Retirada de bico de sprinkler | un | 1 | 0 | 10.05 | 10.48 | 12.8349 | 10.48
01.224 | 04.35 | Retirada de sistema e equipamento de conforto mecânico |  |  |  |  | 0 | 0 | 0
01.225 | 04.35.050 | Retirada de aparelho de ar condicionado portátil | un | 1 | 0 | 15.93 | 16.74 | 20.5015 | 16.74
01.226 | 04.40 | Retiradas diversas de peças pré-moldadas |  |  |  |  | 0 | 0 | 0
01.227 | 04.40.020 | Retirada de soleira ou peitoril em geral | m | 1 | 0 | 2.93 | 3 | 3.6741 | 3
01.228 | 04.40.050 | Retirada manual de paralelepípedo ou lajota de concreto, inclusive limpeza, carregamento, transporte até 1,0 quilômetro e descarregamento | m² | 1 | 3.49 | 8.79 | 12.72 | 15.5782 | 12.72
01.229 | 04.40.070 | Retirada manual de paralelepípedo ou lajota de concreto, inclusive limpeza e empilhamento | m² | 1 | 0 | 8.79 | 9.01 | 11.0345 | 9.01
01.230 | 05 | TRANSPORTE E MOVIMENTAÇÃO, DENTRO E FORA DA OBRA |  |  |  |  | 0 |  | 0
01.231 | 05.04 | Transporte de material solto |  |  |  |  | 0 | 0 | 0
01.232 | 05.04.060 | Transporte manual horizontal e/ou vertical de entulho até o local de despejo - ensacado | m³ | 1 | 12.69 | 79.11 | 94.16 | 115.3178 | 94.16
01.233 | 05.07 | Transporte comercial, carreteiro e aluguel |  |  |  |  | 0 | 0 | 0
01.234 | 05.07.040 | Remoção de entulho separado de obra com caçamba metálica - terra, alvenaria, concreto, argamassa, madeira, papel, plástico ou metal | m³ | 1 | 75 | 8.79 | 88.83 | 108.7901 | 88.83
01.235 | 05.07.050 | Remoção de entulho de obra com caçamba metálica - material volumoso misturado por alvenaria, terra, madeira, papel, plástico e metal | m³ | 1 | 75 | 8.79 | 88.64 | 108.5574 | 88.64
01.236 | 05.07.070 | Remoção de entulho de obra com caçamba metálica - gesso e/ou dry wall | m³ | 1 | 93.75 | 8.79 | 93.16 | 114.0931 | 93.16
01.237 | 05.08 | Transporte mecanizado de material solto |  |  |  |  | 0 | 0 | 0
01.238 | 05.08.060 | Transporte de entulho, para distâncias superiores ao 3° km até o 5° km | m³ | 1 | 10.58 | 0 | 11.45 | 14.0228 | 11.45
01.239 | 06 | SERVIÇO EM SOLO E ROCHA, MANUAL |  |  |  |  | 0 |  | 0
01.240 | 06.01 | Escavação manual em campo aberto de solo, exceto rocha |  |  |  |  | 0 | 0 | 0
01.241 | 06.01.020 | Escavação manual em solo de 1ª e 2ª categoria em campo aberto | m³ | 1 | 0 | 36.63 | 37.56 | 45.9997 | 37.56
01.242 | 06.02 | Escavação manual em valas e buracos de solo, exceto rocha |  |  |  |  | 0 | 0 | 0
01.243 | 06.02.020 | Escavação manual em solo de 1ª e 2ª categoria em vala ou cava até 1,50 m | m³ | 1 | 0 | 43.95 | 45.06 | 55.185 | 45.06
01.244 | 06.02.040 | Escavação manual em solo de 1ª e 2ª categoria em vala ou cava além de 1,50 m | m³ | 1 | 0 | 56.84 | 58.27 | 71.3633 | 58.27
01.245 | 06.11 | Reaterro manual sem fornecimento de material |  |  |  |  | 0 | 0 | 0
01.246 | 06.11.020 | Reaterro manual para simples regularização sem compactação | m³ | 1 | 0 | 6.3 | 6.46 | 7.9116 | 6.46
01.247 | 06.11.040 | Reaterro manual apiloado sem controle de compactação | m³ | 1 | 0 | 13.66 | 14.01 | 17.158 | 14.01
01.248 | 06.11.060 | Reaterro manual com adição de 2% de cimento | m³ | 1 | 10.79 | 49.23 | 61.83 | 75.7232 | 61.83
01.249 | 06.12 | Aterro manual sem fornecimento de material |  |  |  |  | 0 | 0 | 0
01.250 | 06.12.020 | Aterro manual apiloado de área interna com maço de 30 kg | m³ | 1 | 0 | 45.25 | 46.39 | 56.8138 | 46.39
01.251 | 06.14 | Carga / carregamento e descarga manual |  |  |  |  | 0 | 0 | 0
01.252 | 06.14.020 | Carga manual de solo | m³ | 1 | 0 | 8.79 | 9.01 | 11.0345 | 9.01
01.253 | 08 | ESCORAMENTO |  |  |  |  | 0 |  | 0
01.254 | 08.02 | Cimbramento |  |  |  |  | 0 | 0 | 0
01.255 | 08.02.020 | Cimbramento em madeira com estroncas de eucalipto | m³ | 1 | 10.54 | 22.85 | 35.76 | 43.7953 | 35.76
01.256 | 08.02.050 | Cimbramento tubular metálico | m³xmês | 1 | 2.81 | 1.46 | 4.67 | 5.7193 | 4.67
01.257 | 08.02.060 | Montagem e desmontagem de cimbramento tubular metálico | m³ | 1 | 0 | 11.12 | 11.43 | 13.9983 | 11.43
01.258 | 08.03 | Descimbramento |  |  |  |  | 0 | 0 | 0
01.259 | 08.03.020 | Descimbramento em madeira | m³ | 1 | 0 | 6.3 | 6.65 | 8.1443 | 6.65
01.260 | 09 | FORMA |  |  |  |  | 0 |  | 0
01.261 | 09.01 | Forma em tábua |  |  |  |  | 0 | 0 | 0
01.262 | 09.01.020 | Forma em madeira comum para fundação | m² | 1 | 18.49 | 40.94 | 62.99 | 77.1439 | 62.99
01.263 | 09.01.030 | Forma em madeira comum para estrutura | m² | 1 | 72.48 | 47.24 | 125.92 | 154.2142 | 125.92
01.264 | 09.01.040 | Forma em madeira comum para caixão perdido | m² | 1 | 26.81 | 37.79 | 69.44 | 85.0432 | 69.44
01.265 | 09.02 | Forma em madeira compensada |  |  |  |  | 0 | 0 | 0
01.266 | 09.02.020 | Forma plana em compensado para estrutura convencional | m² | 1 | 52.02 | 44.09 | 101.81 | 124.6867 | 101.81
01.267 | 09.02.040 | Forma plana em compensado para estrutura aparente | m² | 1 | 54.96 | 44.09 | 104.68 | 128.2016 | 104.68
01.268 | 09.02.060 | Forma curva em compensado para estrutura aparente | m² | 1 | 46.82 | 78.73 | 132.8 | 162.6402 | 132.8
01.269 | 09.02.100 | Forma em compensado para encamisamento de tubulão | m² | 1 | 17.84 | 34.64 | 57.38 | 70.2733 | 57.38
01.270 | 09.02.120 | Forma ripada de 5 cm, na vertical | m² | 1 | 51.7 | 68.91 | 129.82 | 158.9906 | 129.82
01.271 | 09.02.130 | Forma plana em compensado para estrutura convencional com cimbramento tubular metálico | m² | 1 | 41.54 | 27.24 | 73.82 | 90.4074 | 73.82
01.272 | 09.02.140 | Forma plana em compensado para estrutura aparente com cimbramento tubular metálico | m² | 1 | 41.54 | 48.48 | 96.27 | 117.9019 | 96.27
01.273 | 09.02.150 | Forma curva em compensado para estrutura convencional com cimbramento tubular metálico | m² | 1 | 26.92 | 83.12 | 117.34 | 143.7063 | 117.34
01.274 | 09.04 | Forma em papelão |  |  |  |  | 0 | 0 | 0
01.275 | 09.04.010 | Forma em tubo de papelão com diâmetro de 20 cm | m | 1 | 54.09 | 7.47 | 66.24 | 81.1241 | 66.24
01.276 | 09.04.020 | Forma em tubo de papelão com diâmetro de 25 cm | m | 1 | 70.74 | 7.47 | 77.41 | 94.804 | 77.41
01.277 | 09.04.030 | Forma em tubo de papelão com diâmetro de 30 cm | m | 1 | 87.4 | 7.47 | 93.35 | 114.3257 | 93.35
01.278 | 09.04.040 | Forma em tubo de papelão com diâmetro de 35 cm | m | 1 | 102.41 | 7.47 | 112.04 | 137.2154 | 112.04
01.279 | 09.04.050 | Forma em tubo de papelão com diâmetro de 40 cm | m | 1 | 121.97 | 7.47 | 129.01 | 157.9985 | 129.01
01.280 | 09.04.060 | Forma em tubo de papelão com diâmetro de 45 cm | m | 1 | 136.27 | 7.47 | 139.5 | 170.8456 | 139.5
01.281 | 09.04.070 | Forma em tubo de papelão com diâmetro de 50 cm | m | 1 | 148.97 | 7.47 | 148.02 | 181.2801 | 148.02
01.282 | 09.07 | Forma em polipropileno |  |  |  |  | 0 | 0 | 0
01.283 | 09.07.060 | Forma em polipropileno (cubeta) e acessórios para laje nervurada com dimensões variáveis - locação | m³ | 1 | 247.58 | 55.43 | 307.76 | 376.9137 | 307.76
01.284 | 10 | ARMADURA |  |  |  |  | 0 |  | 0
01.285 | 10.01 | Armadura em barra |  |  |  |  | 0 | 0 | 0
01.286 | 10.01.020 | Armadura em barra de aço CA-25 fyk = 250 MPa | kg | 1 | 4.13 | 1.85 | 7.22 | 8.8423 | 7.22
01.287 | 10.01.040 | Armadura em barra de aço CA-50 (A ou B) fyk= 500 MPa | kg | 1 | 3.68 | 1.85 | 6.87 | 8.4137 | 6.87
01.288 | 10.01.060 | Armadura em barra de aço CA-60 (A ou B) fyk= 600 MPa | kg | 1 | 3.72 | 1.85 | 7.42 | 9.0873 | 7.42
01.289 | 10.02 | Armadura em tela |  |  |  |  | 0 | 0 | 0
01.290 | 10.02.020 | Armadura em tela soldada de aço | kg | 1 | 4.66 | 0.93 | 6.83 | 8.3647 | 6.83
01.291 | 11 | CONCRETO, MASSA E LASTRO |  |  |  |  | 0 |  | 0
01.292 | 11.01 | Concreto usinado com controle fck - fornecimento do material |  |  |  |  | 0 | 0 | 0
01.293 | 11.01.100 | Concreto usinado, fck = 20,0 MPa | m³ | 1 | 259.52 | 0 | 248.57 | 304.4237 | 248.57
01.294 | 11.01.130 | Concreto usinado, fck = 25,0 MPa | m³ | 1 | 270.21 | 0 | 258.97 | 317.1606 | 258.97
01.295 | 11.01.160 | Concreto usinado, fck = 30,0 MPa | m³ | 1 | 280.4 | 0 | 269.8 | 330.4241 | 269.8
01.296 | 11.01.170 | Concreto usinado, fck = 35,0 MPa | m³ | 1 | 296.61 | 0 | 281.09 | 344.2509 | 281.09
01.297 | 11.01.190 | Concreto usinado, fck = 40,0 MPa | m³ | 1 | 309.96 | 0 | 292.85 | 358.6534 | 292.85
01.298 | 11.01.260 | Concreto usinado, fck = 20,0 MPa - para bombeamento | m³ | 1 | 309.42 | 0 | 282.84 | 346.3941 | 282.84
01.299 | 11.01.290 | Concreto usinado, fck = 25,0 MPa - para bombeamento | m³ | 1 | 315.41 | 0 | 293.32 | 359.229 | 293.32
01.300 | 11.01.320 | Concreto usinado, fck = 30,0 MPa - para bombeamento | m³ | 1 | 323.32 | 0 | 304.24 | 372.6027 | 304.24
01.301 | 11.01.321 | Concreto usinado, fck = 35,0 MPa - para bombeamento | m³ | 1 | 338.85 | 0 | 315.61 | 386.5276 | 315.61
01.302 | 11.01.350 | Concreto usinado, fck = 40,0 MPa - para bombeamento | m³ | 1 | 366.63 | 0 | 327.46 | 401.0403 | 327.46
01.303 | 11.01.510 | Concreto usinado, fck = 20,0 MPa - para bombeamento em estaca hélice contínua | m³ | 1 | 315.93 | 0 | 302.36 | 370.3003 | 302.36
01.304 | 11.01.630 | Concreto usinado, fck = 25,0 MPa - para perfil extrudado | m³ | 1 | 307.67 | 0 | 310.22 | 379.9264 | 310.22
01.305 | 11.02 | Concreto usinado não estrutural - fornecimento do material |  |  |  |  | 0 | 0 | 0
01.306 | 11.02.020 | Concreto usinado não estrutural mínimo 150 kg cimento / m³ | m³ | 1 | 249.74 | 0 | 254.19 | 311.3065 | 254.19
01.307 | 11.02.040 | Concreto usinado não estrutural mínimo 200 kg cimento / m³ | m³ | 1 | 265.44 | 0 | 266.6 | 326.505 | 266.6
01.308 | 11.02.060 | Concreto usinado não estrutural mínimo 300 kg cimento / m³ | m³ | 1 | 301.11 | 0 | 290.13 | 355.3222 | 290.13
01.309 | 11.03 | Concreto executado no local com controle fck - fornecimento do material |  |  |  |  | 0 | 0 | 0
01.310 | 11.03.090 | Concreto preparado no local, fck = 20,0 MPa | m³ | 1 | 215.66 | 87.9 | 318.34 | 389.871 | 318.34
01.311 | 11.03.140 | Concreto preparado no local, fck = 30,0 MPa | m³ | 1 | 248.06 | 87.9 | 351.94 | 431.0209 | 351.94
01.312 | 11.04 | Concreto não estrutural executado no local - fornecimento do material |  |  |  |  | 0 | 0 | 0
01.313 | 11.04.020 | Concreto não estrutural executado no local, mínimo 150 kg cimento / m³ | m³ | 1 | 169.48 | 36.63 | 217.72 | 266.6417 | 217.72
01.314 | 11.04.040 | Concreto não estrutural executado no local, mínimo 200 kg cimento / m³ | m³ | 1 | 188.48 | 36.63 | 237.72 | 291.1357 | 237.72
01.315 | 11.04.060 | Concreto não estrutural executado no local, mínimo 300 kg cimento / m³ | m³ | 1 | 228.3 | 36.63 | 279.62 | 342.4506 | 279.62
01.316 | 11.05 | Concreto e argamassa especial |  |  |  |  | 0 | 0 | 0
01.317 | 11.05.010 | Argamassa em solo e cimento a 5% em peso | m³ | 1 | 46.95 | 36.63 | 87.13 | 106.7081 | 87.13
01.318 | 11.05.030 | Argamassa graute expansiva autonivelante de alta resistência | m³ | 1 | 3619.05 | 41.07 | 3514.7 | 4304.4531 | 3514.7
01.319 | 11.05.040 | Argamassa graute | m³ | 1 | 198.8 | 41.07 | 252.01 | 308.6366 | 252.01
01.320 | 11.05.120 | Execução de concreto projetado - consumo de cimento 350 kg/m³ | m³ | 1 | 1316 | 493.6 | 1848.02 | 2263.2701 | 1848.02
01.321 | 11.16 | Lançamento e aplicação |  |  |  |  | 0 | 0 | 0
01.322 | 11.16.020 | Lançamento, espalhamento e adensamento de concreto ou massa em lastro e/ou enchimento | m³ | 1 | 0 | 61.7 | 63.33 | 77.5603 | 63.33
01.323 | 11.16.060 | Lançamento e adensamento de concreto ou massa em estrutura | m³ | 1 | 0 | 85.23 | 87.49 | 107.149 | 87.49
01.324 | 11.16.080 | Lançamento e adensamento de concreto ou massa por bombeamento | m³ | 1 | 31.15 | 94.1 | 128.04 | 156.8106 | 128.04
01.325 | 11.16.220 | Nivelamento de piso em concreto com acabadora de superfície | m² | 1 | 14.41 | 0 | 13.11 | 16.0558 | 13.11
01.326 | 11.18 | Lastros e enchimentos |  |  |  |  | 0 | 0 | 0
01.327 | 11.18.020 | Lastro de areia | m³ | 1 | 89.13 | 51.28 | 145.14 | 177.753 | 145.14
01.328 | 11.18.040 | Lastro de pedra britada | m³ | 1 | 80.54 | 21.98 | 110.42 | 135.2314 | 110.42
01.329 | 11.18.060 | Lona plástica | m² | 1 | 1.8 | 0.44 | 2.15 | 2.6331 | 2.15
01.330 | 11.18.070 | Enchimento de laje com concreto celular com densidade de 1.200 kg/m³ | m³ | 1 | 321.33 | 37.5 | 348.74 | 427.1019 | 348.74
01.331 | 11.18.080 | Enchimento de laje com tijolos cerâmicos furados | m³ | 1 | 144.38 | 29.3 | 187.54 | 229.6802 | 187.54
01.332 | 11.18.110 | Enchimento de nichos em geral, com material proveniente de entulho | m³ | 1 | 0 | 29.3 | 30.04 | 36.79 | 30.04
01.333 | 11.18.140 | Lastro e/ou fundação em rachão mecanizado | m³ | 1 | 94.98 | 14.65 | 118.36 | 144.9555 | 118.36
01.334 | 11.18.150 | Lastro e/ou fundação em rachão manual | m³ | 1 | 80.66 | 43.95 | 132.32 | 162.0523 | 132.32
01.335 | 11.18.160 | Enchimento de nichos em geral, com areia | m³ | 1 | 89.13 | 69.03 | 163.41 | 200.1282 | 163.41
01.336 | 11.18.180 | Colchão de areia | m³ | 1 | 97.79 | 0.14 | 101.73 | 124.5887 | 101.73
01.337 | 11.18.190 | Enchimento de nichos com poliestireno expandido do tipo P-1 | m³ | 1 | 166.14 | 11.72 | 215.02 | 263.335 | 215.02
01.338 | 11.20 | Reparos, conservações e complementos - GRUPO 11 |  |  |  |  | 0 | 0 | 0
01.339 | 11.20.050 | Corte de junta de dilatação, com serra de disco diamantado para pisos | m | 1 | 9.37 | 0 | 11.05 | 13.5329 | 11.05
01.340 | 11.20.090 | Selante endurecedor de concreto antipó | m² | 1 | 2.27 | 3.66 | 5.8 | 7.1033 | 5.8
01.341 | 11.20.120 | Reparo superficial com argamassa polimérica (tixotrópica), bicomponente | m³ | 1 | 5838.05 | 1268.4 | 7644.05 | 9361.668 | 7644.05
01.342 | 11.20.130 | Tratamento de fissuras estáveis (não ativas) em elementos de concreto | m | 1 | 89.63 | 97.2 | 188.27 | 230.5743 | 188.27
01.343 | 14 | ALVENARIA E ELEMENTO DIVISOR |  |  |  |  | 0 |  | 0
01.344 | 14.01 | Alvenaria de fundação (embasamento) |  |  |  |  | 0 | 0 | 0
01.345 | 14.01.020 | Alvenaria de embasamento em tijolo maciço comum | m³ | 1 | 298.66 | 268.55 | 612.01 | 749.5286 | 612.01
01.346 | 14.01.050 | Alvenaria de embasamento em bloco de concreto com 14 cm | m² | 1 | 34.33 | 25.76 | 62.96 | 77.1071 | 62.96
01.347 | 14.01.060 | Alvenaria de embasamento em bloco de concreto com 19 cm | m² | 1 | 47.69 | 26.35 | 75.44 | 92.3914 | 75.44
01.348 | 14.02 | Alvenaria com tijolo maciço comum ou especial |  |  |  |  | 0 | 0 | 0
01.349 | 14.02.020 | Alvenaria de elevação de 1/4 tijolo maciço comum | m² | 1 | 18.4 | 33.15 | 54.82 | 67.1381 | 54.82
01.350 | 14.02.030 | Alvenaria de elevação de 1/2 tijolo maciço comum | m² | 1 | 25.39 | 52.48 | 82.47 | 101.001 | 82.47
01.351 | 14.02.040 | Alvenaria de elevação de 1 tijolo maciço comum | m² | 1 | 55.98 | 85.15 | 150.55 | 184.3786 | 150.55
01.352 | 14.02.050 | Alvenaria de elevação de 1 1/2 tijolo maciço comum | m² | 1 | 80.95 | 105.01 | 199.08 | 243.8133 | 199.08
01.353 | 14.02.070 | Alvenaria de elevação de 1/2 tijolo maciço aparente | m² | 1 | 72.96 | 52.48 | 134.73 | 165.0038 | 134.73
01.354 | 14.02.080 | Alvenaria de elevação de 1 tijolo maciço aparente | m² | 1 | 165.32 | 85.15 | 270.67 | 331.4895 | 270.67
01.355 | 14.03 | Alvenaria com tijolo laminado aparente |  |  |  |  | 0 | 0 | 0
01.356 | 14.03.020 | Alvenaria de elevação de 1/4 tijolo laminado | m² | 1 | 50.95 | 46.76 | 109.74 | 134.3986 | 109.74
01.357 | 14.03.040 | Alvenaria de elevação de 1/2 tijolo laminado | m² | 1 | 96.15 | 88.19 | 207.02 | 253.5374 | 207.02
01.358 | 14.03.060 | Alvenaria de elevação de 1 tijolo laminado | m² | 1 | 199.78 | 123.37 | 368.18 | 450.91 | 368.18
01.359 | 14.04 | Alvenaria com bloco cerâmico de vedação |  |  |  |  | 0 | 0 | 0
01.360 | 14.04.200 | Alvenaria de bloco cerâmico de vedação, uso revestido, de 9 cm | m² | 1 | 20.59 | 23.73 | 45.47 | 55.6871 | 45.47
01.361 | 14.04.210 | Alvenaria de bloco cerâmico de vedação, uso revestido, de 14 cm | m² | 1 | 24.84 | 25.76 | 53.47 | 65.4847 | 53.47
01.362 | 14.04.220 | Alvenaria de bloco cerâmico de vedação, uso revestido, de 19 cm | m² | 1 | 32.22 | 27.65 | 60.26 | 73.8004 | 60.26
01.363 | 14.05 | Alvenaria com bloco cerâmico estrutural |  |  |  |  | 0 | 0 | 0
01.364 | 14.05.050 | Alvenaria de bloco cerâmico estrutural, uso revestido, de 14 cm | m² | 1 | 25.86 | 25.76 | 53.27 | 65.2398 | 53.27
01.365 | 14.05.060 | Alvenaria de bloco cerâmico estrutural, uso revestido, de 19 cm | m² | 1 | 32.19 | 27.65 | 62.23 | 76.2131 | 62.23
01.366 | 14.10 | Alvenaria com bloco de concreto de vedação |  |  |  |  | 0 | 0 | 0
01.367 | 14.10.101 | Alvenaria de bloco de concreto de vedação, uso revestido, de 9 cm | m² | 1 | 20.33 | 23.73 | 44.78 | 54.8421 | 44.78
01.368 | 14.10.111 | Alvenaria de bloco de concreto de vedação, uso revestido, de 14 cm | m² | 1 | 25.19 | 25.76 | 51.4 | 62.9496 | 51.4
01.369 | 14.10.121 | Alvenaria de bloco de concreto de vedação, uso revestido, de 19 cm | m² | 1 | 33.38 | 26.35 | 59.3 | 72.6247 | 59.3
01.370 | 14.10.101 | Alvenaria de bloco de concreto de vedação, uso aparente, de 9 cm | m² | 1 | 20.07 | 30.54 | 44.78 | 54.8421 | 44.78
01.371 | 14.10.111 | Alvenaria de bloco de concreto de vedação, uso aparente, de 14 cm | m² | 1 | 24.93 | 34.01 | 51.4 | 62.9496 | 51.4
01.372 | 14.10.121 | Alvenaria de bloco de concreto de vedação, uso aparente, de 19 cm | m² | 1 | 32.34 | 36.4 | 59.3 | 72.6247 | 59.3
01.373 | 14.11 | Alvenaria com bloco de concreto estrutural |  |  |  |  | 0 | 0 | 0
01.374 | 14.11.221 | Alvenaria de bloco de concreto estrutural, uso revestido, de 14 cm | m² | 1 | 30.44 | 29.01 | 61.45 | 75.2578 | 61.45
01.375 | 14.11.231 | Alvenaria de bloco de concreto estrutural, uso revestido, de 19 cm | m² | 1 | 39.27 | 29.74 | 72.02 | 88.2029 | 72.02
01.376 | 14.11.221 | Alvenaria de bloco de concreto estrutural, uso aparente, de 14 cm | m² | 1 | 30.05 | 38.4 | 61.45 | 75.2578 | 61.45
01.377 | 14.11.231 | Alvenaria de bloco de concreto estrutural, uso aparente, de 19 cm | m² | 1 | 38.88 | 40.93 | 72.02 | 88.2029 | 72.02
01.378 | 14.11.261 | Alvenaria de bloco de concreto estrutural, uso aparente, de 14 cm - classe A | m² | 1 | 35.51 | 38.4 | 76.56 | 93.763 | 76.56
01.379 | 14.11.271 | Alvenaria de bloco de concreto estrutural, uso aparente, de 19 cm - classe A | m² | 1 | 47.72 | 40.93 | 91.32 | 111.8396 | 91.32
01.380 | 14.20 | Peças moldadas no local (vergas, pilaretes, etc.) |  |  |  |  | 0 | 0 | 0
01.381 | 14.20.010 | Vergas, contravergas e pilaretes de concreto armado | m³ | 1 | 465.99 | 607.88 | 1182.7 | 1448.4527 | 1182.7
01.382 | 14.20.020 | Cimalha em concreto com pingadeira | m | 1 | 2.07 | 5.42 | 7.9 | 9.6751 | 7.9
01.383 | 14.25 | Alvenaria e fechamento com vidro |  |  |  |  | 0 | 0 | 0
01.384 | 14.25.040 | Alvenaria em bloco de vidro com armação | m² | 1 | 447.56 | 132.53 | 563.67 | 690.3266 | 563.67
01.385 | 14.28 | Elementos vazados (concreto, cerâmica e vidros) |  |  |  |  | 0 | 0 | 0
01.386 | 14.28.030 | Elemento vazado em concreto, tipo quadriculado - 39 x 39 x 10 cm | m² | 1 | 78.17 | 48.33 | 138.26 | 169.327 | 138.26
01.387 | 14.28.060 | Elemento vazado em concreto, tipo veneziana - 39 x 10 x 10 cm | m² | 1 | 119.18 | 103.22 | 339.7 | 416.0306 | 339.7
01.388 | 14.28.100 | Elemento vazado em vidro tipo veneziana capelinha - 20 x 10 x 10 cm | m² | 1 | 1056.1 | 131.06 | 1221.36 | 1495.7996 | 1221.36
01.389 | 14.28.110 | Elemento vazado em concreto, tipo veneziana - 39 x 39 x 10 cm | m² | 1 | 128.77 | 48.34 | 195.61 | 239.5636 | 195.61
01.390 | 14.28.120 | Elemento vazado em vidro tipo veneziana - 20 x 10 x 10 cm | m² | 1 | 947.1 | 131.06 | 1245.86 | 1525.8047 | 1245.86
01.391 | 14.28.140 | Elemento vazado em vidro tipo veneziana - 20 x 20 x 6 cm | m² | 1 | 552.12 | 87.02 | 677.78 | 830.0772 | 677.78
01.392 | 14.30 | Divisória e fechamento |  |  |  |  | 0 | 0 | 0
01.393 | 14.30.010 | Divisória em placas de granito com espessura de 3 cm | m² | 1 | 626.66 | 56.46 | 726.29 | 889.4874 | 726.29
01.394 | 14.30.020 | Divisória em placas de granilite com espessura de 3 cm | m² | 1 | 166.16 | 0 | 176.51 | 216.1718 | 176.51
01.395 | 14.30.040 | Divisória em placas de ardósia com espessura de 2 cm | m² | 1 | 215.19 | 112.92 | 345.12 | 422.6685 | 345.12
01.396 | 14.30.070 | Divisória sanitária em painel laminado melamínico estrutural, perfis em alumínio, inclusive ferragem completa para vão de porta | m² | 1 | 434.51 | 0 | 473.19 | 579.5158 | 473.19
01.397 | 14.30.080 | Divisão para mictório em placas de mármore branco com 3 cm | m² | 1 | 691.61 | 56.46 | 827.75 | 1013.7454 | 827.75
01.398 | 14.30.110 | Divisória cega tipo naval, acabamento em laminado fenólico melamínico, com 3,5 cm | m² | 1 | 80.2 | 0 | 84.28 | 103.2177 | 84.28
01.399 | 14.30.160 | Divisória em placas de gesso acartonado, resistência ao fogo 60 minutos, espessura 120/90mm - 1RF / 1RF LM | m² | 1 | 139.67 | 0 | 123.09 | 150.7483 | 123.09
01.400 | 14.30.190 | Divisória cega tipo naval com miolo mineral, acabamento em laminado melamínico, com 3,5 cm | m² | 1 | 117.74 | 0 | 127.42 | 156.0513 | 127.42
01.401 | 14.30.230 | Divisória painel/vidro/vidro tipo naval, acabamento em laminado fenólico melamínico, com 3,5 cm | m² | 1 | 108.92 | 0 | 116.27 | 142.3959 | 116.27
01.402 | 14.30.240 | Divisória em PVC com perfis de alumínio anodizado, espessura de 35 mm | m² | 1 | 201.19 | 0 | 234.78 | 287.5351 | 234.78
01.403 | 14.30.260 | Divisória em placas de gesso acartonado, resistência ao fogo 30 minutos, espessura 73/48mm - 1ST / 1ST | m² | 1 | 90.74 | 0 | 101.42 | 124.2091 | 101.42
01.404 | 14.30.270 | Divisória em placas de gesso acartonado, resistência ao fogo 30 minutos, espessura 73/48mm - 1ST / 1ST LM | m² | 1 | 98.79 | 0 | 101.95 | 124.8582 | 101.95
01.405 | 14.30.300 | Divisória em placas de gesso acartonado, resistência ao fogo 30 minutos, espessura 100/70mm - 1ST / 1ST LM | m² | 1 | 107.37 | 0 | 111.7 | 136.799 | 111.7
01.406 | 14.30.310 | Divisória em placas de gesso acartonado, resistência ao fogo 30 minutos, espessura 100/70mm - 1ST / 1ST | m² | 1 | 100.96 | 0 | 95.17 | 116.5547 | 95.17
01.407 | 14.30.410 | Divisória em placas de gesso acartonado, resistência ao fogo 30 minutos, espessura 100/70mm - 1RU / 1RU | m² | 1 | 155.15 | 0 | 154.93 | 189.7428 | 154.93
01.408 | 14.30.440 | Divisória em placas duplas de gesso acartonado, resistência ao fogo 60 minutos, espessura 120/70mm - 2ST / 2ST LM | m² | 1 | 200.42 | 0 | 156.97 | 192.2412 | 156.97
01.409 | 14.30.841 | Divisória cega tipo piso/teto em laminado melamínico de baixa pressão, com coluna estrutural em alumínio extrudado | m² | 1 | 489.97 | 0 | 538.98 | 660.0888 | 538.98
01.410 | 14.30.842 | Divisória tipo piso/teto em vidro temperado simples, com coluna estrutural em alumínio extrudado | m² | 1 | 708.99 | 0 | 788.63 | 965.8352 | 788.63
01.411 | 14.30.843 | Divisória tipo piso/teto em vidro temperado duplo e micro persianas, com coluna estrutural em alumínio extrudado | m² | 1 | 1059.47 | 0 | 1201.6 | 1471.5995 | 1201.6
01.412 | 14.30.844 | Porta cega simples com bandeira cega em laminado melamínico de baixa pressão para divisórias modulares, com batentes em alumínio extrudado | un | 1 | 1943.76 | 0 | 2252.46 | 2758.5878 | 2252.46
01.413 | 14.30.860 | Divisória em placas de granilite com espessura de 4 cm | m² | 1 | 195.34 | 52.38 | 243.02 | 297.6266 | 243.02
01.414 | 14.30.870 | Divisória em placas duplas de gesso acartonado, resistência ao fogo 120 minutos, espessura 130/70mm - 2RF / 2RF | m² | 1 | 193.21 | 0 | 179.57 | 219.9194 | 179.57
01.415 | 14.30.880 | Divisória em placas duplas de gesso acartonado, resistência ao fogo 60 minutos, espessura 120/70mm - 2ST / 2RU | m² | 1 | 163.21 | 0 | 152.09 | 186.2646 | 152.09
01.416 | 14.30.890 | Divisória em placas duplas de gesso acartonado, resistência ao fogo 60 minutos, espessura 120/70mm - 2RU / 2RU | m² | 1 | 178.56 | 0 | 159.98 | 195.9275 | 159.98
01.417 | 14.30.900 | Divisória em placas duplas de gesso acartonado, resistência ao fogo 60 minutos, espessura 98/48mm - 2ST / 2ST LM | m² | 1 | 176.86 | 0 | 176.15 | 215.7309 | 176.15
01.418 | 14.30.910 | Divisória em placas duplas de gesso acartonado, resistência ao fogo 60 minutos, espessura 98/48mm - 2RU / 2RU LM | m² | 1 | 190.28 | 0 | 190.99 | 233.9055 | 190.99
01.419 | 14.30.920 | Divisória em placas duplas de gesso acartonado, resistência ao fogo 60 minutos, espessura 98/48mm - 2ST / 2RU LM | m² | 1 | 149.38 | 0 | 154.75 | 189.5223 | 154.75
01.420 | 14.31 | Divisória e fechamento. |  |  |  |  | 0 | 0 | 0
01.421 | 14.31.030 | Fechamento em placa cimentícia, com espessura de 12 mm | m² | 1 | 49.1 | 93.21 | 151.76 | 185.8605 | 151.76
01.422 | 14.40 | Reparos, conservações e complementos - GRUPO 14 |  |  |  |  | 0 | 0 | 0
01.423 | 14.40.040 | Recolocação de divisórias em chapas com montantes metálicos | m² | 1 | 0 | 31.49 | 33.29 | 40.7703 | 33.29
01.424 | 14.40.060 | Tela galvanizada para fixação de alvenaria com dimensão de 6x50cm | un | 1 | 0.88 | 4.44 | 5.61 | 6.8706 | 5.61
01.425 | 14.40.070 | Tela galvanizada para fixação de alvenaria com dimensão de 7,5x50cm | un | 1 | 1.07 | 4.44 | 5.89 | 7.2135 | 5.89
01.426 | 14.40.080 | Tela galvanizada para fixação de alvenaria com dimensão de 10,5x50cm | un | 1 | 1.26 | 4.44 | 6.16 | 7.5442 | 6.16
01.427 | 14.40.090 | Tela galvanizada para fixação de alvenaria com dimensão de 12x50cm | un | 1 | 1.35 | 4.44 | 6.28 | 7.6911 | 6.28
01.428 | 14.40.100 | Tela galvanizada para fixação de alvenaria com dimensão de 17x50cm | un | 1 | 1.81 | 4.44 | 6.87 | 8.4137 | 6.87
01.429 | 54 | PAVIMENTAÇÃO E PASSEIO |  |  |  |  | 0 |  | 0
01.430 | 54.07 | Calçadas e passeios. |  |  |  |  | 0 | 0 | 0
01.431 | 54.07.040 | Passeio em mosaico português | m² | 1 | 162.08 | 0 | 178.09 | 218.1068 | 178.09
01.432 | 54.07.100 | Piso em ladrilho hidráulico preto, branco e cinza 20 x 20 cm, assentado com argamassa mista | m² | 1 | 62.53 | 46.57 | 114.71 | 140.4853 | 114.71
01.433 | 54.07.110 | Piso em ladrilho hidráulico preto, branco e cinza 20 x 20 cm, assentado com argamassa colante industrializada | m² | 1 | 52.35 | 8.26 | 64.33 | 78.785 | 64.33
01.434 | 54.07.120 | Piso em ladrilho hidráulico várias cores 20 x 20 cm, assentado com argamassa mista | m² | 1 | 66.82 | 46.57 | 117.45 | 143.841 | 117.45
01.435 | 54.07.130 | Piso em ladrilho hidráulico várias cores 20 x 20 cm, assentado com argamassa colante industrializada | m² | 1 | 56.64 | 8.26 | 67.07 | 82.1406 | 67.07
01.436 | 54.07.200 | Rejuntamento de piso em ladrilho hidráulico (20 x 20 x 1,8 cm) com cimento branco, juntas de 2 mm | m² | 1 | 1.03 | 7.37 | 8.61 | 10.5447 | 8.61
01.437 | 54.07.210 | Rejuntamento de piso em ladrilho hidráulico (20 x 20 x 1,8 cm) com argamassa industrializada para rejunte, juntas de 2 mm | m² | 1 | 2.03 | 7.37 | 9.94 | 12.1735 | 9.94
01.438 | 54.07.260 | Piso em ladrilho hidráulico tipo rampa várias cores 30 x 30 cm, antiderrapante, assentado com argamassa mista | m² | 1 | 65.15 | 20.91 | 87.43 | 107.0755 | 87.43
01.439 | 54.20 | Reparos, conservações e complementos - GRUPO 54 |  |  |  |  | 0 | 0 | 0
01.440 | 54.20.040 | Bate-roda em concreto pré-moldado | m | 1 | 37.21 | 10.09 | 72.32 | 88.5703 | 72.32
01.441 | 54.20.100 | Reassentamento de guia pré-moldada reta e/ou curva | m | 1 | 5.73 | 8.83 | 14.7 | 18.0031 | 14.7
01.442 | 54.20.110 | Reassentamento de paralelepípedos, sem rejunte | m² | 1 | 7.92 | 18.69 | 27.29 | 33.4221 | 27.29
01.443 | 54.20.120 | Reassentamento de pavimentação em lajota de concreto, espessura 6 cm, com rejunte em areia | m² | 1 | 5.08 | 11.54 | 17.15 | 21.0036 | 17.15
01.444 | 54.20.130 | Reassentamento de pavimentação em lajota de concreto, espessura 8 cm, com rejunte em areia | m² | 1 | 5.15 | 13.36 | 19.1 | 23.3918 | 19.1
01.445 | 54.20.140 | Reassentamento de pavimentação em lajota de concreto, espessura 10 cm, com rejunte em areia | m² | 1 | 5.26 | 16.05 | 21.97 | 26.9067 | 21.97
01.446 | 55 | LIMPEZA E ARREMATE |  |  |  |  | 0 |  | 0
01.447 | 55.01 | Limpeza de obra |  |  |  |  | 0 | 0 | 0
01.448 | 55.01.020 | Limpeza final da obra | m² | 1 | 0 | 10.26 | 10.52 | 12.8838 | 10.52
01.449 | 55.01.030 | Limpeza complementar com hidrojateamento | m² | 1 | 1.64 | 4.25 | 6.11 | 7.4829 | 6.11
01.450 | 55.01.070 | Limpeza complementar e especial de piso com produtos químicos | m² | 1 | 0.39 | 2.93 | 3.45 | 4.2252 | 3.45
01.451 | 55.01.080 | Limpeza complementar e especial de peças e aparelhos sanitários | un | 1 | 0 | 11.72 | 12.02 | 14.7209 | 12.02
01.452 | 55.01.100 | Limpeza complementar e especial de vidros | m² | 1 | 0 | 10.99 | 11.26 | 13.7901 | 11.26
01.453 | 55.01.130 | Limpeza e lavagem de superfície revestida com material cerâmico ou pastilhas por hidrojateamento com rejuntamento | m² | 1 | 4.67 | 4.25 | 9.03 | 11.059 | 9.03
01.454 | 55.01.140 | Limpeza de superfície com hidrojateamento | m² | 1 | 4.6 | 0 | 4.98 | 6.099 | 4.98
01.455 | 55.02 | Limpeza e desinfecção sanitária |  |  |  |  | 0 | 0 | 0
01.456 | 55.02.010 | Limpeza de caixa de inspeção | un | 1 | 0 | 4.39 | 4.51 | 5.5234 | 4.51
01.457 | 55.02.060 | Limpeza e desentupimento manual de tubulação de esgoto predial | m | 1 | 0 | 8.76 | 8.98 | 10.9978 | 8.98
01.458 | 17 | REVESTIMENTO EM MASSA OU FUNDIDO NO LOCAL |  |  |  |  | 0 |  | 0
01.459 | 17.01 | Regularização de base |  |  |  |  | 0 | 0 | 0
01.460 | 17.01.010 | Argamassa de proteção com argila expandida | m³ | 1 | 456.27 | 231.03 | 741.52 | 908.1395 | 741.52
01.461 | 17.01.020 | Argamassa de regularização e/ou proteção | m³ | 1 | 260.18 | 231.03 | 510.18 | 624.8174 | 510.18
01.462 | 17.01.030 | Argamassa com aditivo expansor | m³ | 1 | 325.97 | 231.03 | 580.4 | 710.8159 | 580.4
01.463 | 17.01.040 | Lastro de concreto impermeabilizado | m³ | 1 | 219.48 | 231.03 | 472.35 | 578.487 | 472.35
01.464 | 17.01.050 | Regularização de piso com nata de cimento | m² | 1 | 2.11 | 17.98 | 20.69 | 25.339 | 20.69
01.465 | 17.01.060 | Regularização de piso com nata de cimento e bianco | m² | 1 | 5.11 | 17.67 | 23.43 | 28.6947 | 23.43
01.466 | 17.01.120 | Argamassa de cimento e areia - traço 1:3, com adesivo acrílico | m³ | 1 | 775.02 | 231.03 | 962.96 | 1179.3371 | 962.96
01.467 | 17.02 | Revestimento em argamassa |  |  |  |  | 0 | 0 | 0
01.468 | 17.02.020 | Chapisco | m² | 1 | 1.3 | 3.42 | 4.89 | 5.9888 | 4.89
01.469 | 17.02.040 | Chapisco com bianco | m² | 1 | 4.09 | 3.42 | 7.76 | 9.5037 | 7.76
01.470 | 17.02.060 | Chapisco fino peneirado | m² | 1 | 1.33 | 5.01 | 6.52 | 7.985 | 6.52
01.471 | 17.02.080 | Chapisco rústico com pedra britada nº 1 | m² | 1 | 2.22 | 5.3 | 7.8 | 9.5527 | 7.8
01.472 | 17.02.120 | Emboço comum | m² | 1 | 4.85 | 9.41 | 14.95 | 18.3093 | 14.95
01.473 | 17.02.140 | Emboço desempenado com espuma de poliéster | m² | 1 | 4.85 | 12.96 | 18.61 | 22.7917 | 18.61
01.474 | 17.02.220 | Reboco | m² | 1 | 0.99 | 8.1 | 9.45 | 11.5734 | 9.45
01.475 | 17.02.250 | Argamassa decorativa para revestimento em parede interna e externa | m² | 1 | 32.57 | 19.44 | 42.97 | 52.6254 | 42.97
01.476 | 17.02.260 | Barra lisa com acabamento em nata de cimento | m² | 1 | 5.35 | 21.07 | 27.26 | 33.3853 | 27.26
01.477 | 17.02.330 | Emboço desempenado com argamassa industrializada | m² | 1 | 0.87 | 8.1 | 9.23 | 11.304 | 9.23
01.478 | 17.03 | Revestimento em cimentado |  |  |  |  | 0 | 0 | 0
01.479 | 17.03.020 | Cimentado desempenado | m² | 1 | 5.2 | 17.82 | 23.76 | 29.0989 | 23.76
01.480 | 17.03.040 | Cimentado desempenado e alisado (queimado) | m² | 1 | 5.58 | 21.07 | 27.5 | 33.6792 | 27.5
01.481 | 17.03.060 | Cimentado desempenado e alisado com corante (queimado) | m² | 1 | 15.22 | 21.07 | 38.36 | 46.9795 | 38.36
01.482 | 17.03.080 | Cimentado semi-áspero | m² | 1 | 5.2 | 12.96 | 18.77 | 22.9876 | 18.77
01.483 | 17.03.100 | Cimentado áspero com caneluras | m² | 1 | 5.2 | 22.69 | 28.76 | 35.2224 | 28.76
01.484 | 17.03.200 | Degrau em cimentado | m | 1 | 3.74 | 36.68 | 41.62 | 50.972 | 41.62
01.485 | 17.03.300 | Rodapé em cimentado desempenado e alisado com altura 5 cm | m | 1 | 0.62 | 17.09 | 18.33 | 22.4488 | 18.33
01.486 | 17.03.310 | Rodapé em cimentado desempenado e alisado com altura 7 cm | m | 1 | 0.71 | 17.09 | 18.43 | 22.5712 | 18.43
01.487 | 17.03.320 | Rodapé em cimentado desempenado e alisado com altura 10 cm | m | 1 | 0.85 | 17.09 | 18.58 | 22.7549 | 18.58
01.488 | 17.03.330 | Rodapé em cimentado desempenado e alisado com altura 15 cm | m | 1 | 1.11 | 17.09 | 18.84 | 23.0733 | 18.84
01.489 | 17.04 | Revestimento em gesso |  |  |  |  | 0 | 0 | 0
01.490 | 17.04.020 | Revestimento em gesso liso desempenado sobre emboço | m² | 1 | 2.95 | 10.36 | 14.17 | 17.354 | 14.17
01.491 | 17.04.040 | Revestimento em gesso liso desempenado sobre bloco | m² | 1 | 4.13 | 10.36 | 15.41 | 18.8726 | 15.41
01.492 | 17.05 | Revestimento em concreto |  |  |  |  | 0 | 0 | 0
01.493 | 17.05.020 | Piso com requadro em concreto simples sem controle de fck | m³ | 1 | 245.92 | 310.91 | 580.69 | 711.171 | 580.69
01.494 | 17.05.070 | Piso com requadro em concreto simples com controle fck = 20 MPa | m³ | 1 | 296.81 | 310.91 | 608.47 | 745.1932 | 608.47
01.495 | 17.05.080 | Piso em placas pré-moldadas de concreto rejuntado com grama | m² | 1 | 17.99 | 26.29 | 47.26 | 57.8793 | 47.26
01.496 | 17.05.100 | Piso com requadro em concreto simples com controle fck = 25 MPa | m³ | 1 | 321.71 | 310.91 | 631.79 | 773.7532 | 631.79
01.497 | 17.05.320 | Soleira em concreto simples | m | 1 | 13.01 | 36.14 | 52.1 | 63.8069 | 52.1
01.498 | 17.05.420 | Peitoril em concreto simples | m | 1 | 6.7 | 48.52 | 57.62 | 70.5672 | 57.62
01.499 | 17.10 | Revestimento em granilite fundido no local |  |  |  |  | 0 | 0 | 0
01.500 | 17.10.020 | Piso em granilite moldado no local | m² | 1 | 56.49 | 5.86 | 63.58 | 77.8664 | 63.58
01.501 | 17.10.100 | Soleira em granilite moldado no local | m | 1 | 32.67 | 1.46 | 34.26 | 41.9582 | 34.26
01.502 | 17.10.120 | Degrau em granilite moldado no local | m | 1 | 49.19 | 1.76 | 54.75 | 67.0523 | 54.75
01.503 | 17.10.200 | Rodapé qualquer em granilite moldado no local até 10 cm | m | 1 | 25.9 | 2.93 | 30.31 | 37.1207 | 30.31
01.504 | 17.10.410 | Rodapé em placas pré-moldadas de granilite, acabamento encerado, até 10 cm | m | 1 | 67.06 | 0.35 | 71.45 | 87.5048 | 71.45
01.505 | 17.10.420 | Soleira em placas pré-moldadas de granilite, acabamento encerado, até 30 cm | m | 1 | 68.61 | 1.05 | 73.81 | 90.3951 | 73.81
01.506 | 17.10.430 | Piso em placas de granilite, acabamento encerado | m² | 1 | 140.33 | 3.52 | 152.33 | 186.5586 | 152.33
01.507 | 17.40 | Reparos e conservações em massa e concreto - GRUPO 17 |  |  |  |  | 0 | 0 | 0
01.508 | 17.40.010 | Reparos em piso de granilite - estucamento e polimento | m² | 1 | 25.01 | 0 | 27.73 | 33.9609 | 27.73
01.509 | 17.40.020 | Reparos em pisos de alta resistência fundidos no local - estucamento e polimento | m² | 1 | 23.25 | 0 | 26.18 | 32.0626 | 26.18
01.510 | 17.40.030 | Reparos em degrau de granilite - estucamento e polimento | m | 1 | 25.41 | 0 | 26.42 | 32.3566 | 26.42
01.511 | 17.40.050 | Reparos em peitoril de granilite - estucamento e polimento | m | 1 | 20.89 | 0 | 22.09 | 27.0536 | 22.09
01.512 | 17.40.070 | Reparos em rodapé de granilite - estucamento e polimento | m | 1 | 16.19 | 0 | 18.32 | 22.4365 | 18.32
01.513 | 17.40.110 | Faixa antiderrapante definitiva para degraus, soleiras, patamares ou pisos | m | 1 | 0 | 32.4 | 33.29 | 40.7703 | 33.29
01.514 | 17.40.150 | Resina acrílica para piso de granilite | m² | 1 | 5.21 | 14.87 | 20.58 | 25.2043 | 20.58
01.515 | 17.40.160 | Resina epóxi para piso de granilite | m² | 1 | 10.59 | 14.87 | 27.83 | 34.0834 | 27.83
01.516 | 17.40.170 | Resina poliuretano para piso de granilite | m² | 1 | 16.16 | 14.87 | 26.25 | 32.1484 | 26.25
01.517 | 17.40.180 | Resina acrílica para degrau de granilite | m | 1 | 2.78 | 7.76 | 10.8 | 13.2268 | 10.8
01.518 | 17.40.190 | Resina epóxi para degrau de granilite | m | 1 | 5.65 | 7.76 | 14.66 | 17.9541 | 14.66
01.519 | 17.40.200 | Resina poliuretano para degrau de granilite | m | 1 | 8.62 | 7.76 | 13.82 | 16.9254 | 13.82
01.520 | 18 | REVESTIMENTO CERÂMICO |  |  |  |  | 0 |  | 0
01.521 | 18.05 | Plaquetas laminadas para revestimentos |  |  |  |  | 0 | 0 | 0
01.522 | 18.05.020 | Revestimento em plaqueta laminada, áreas internas e externas, sem rejunte | m² | 1 | 54.33 | 9.32 | 80.95 | 99.1395 | 80.95
01.523 | 18.06 | Placas cerâmicas esmaltadas prensadas |  |  |  |  | 0 | 0 | 0
01.524 | 18.06.022 | Piso cerâmico esmaltado PEI-4 resistência química A, para áreas internas sujeitas à lavagem frequente, assentado com argamassa mista | m² | 1 | 30.06 | 46.4 | 37.69 | 46.1589 | 37.69
01.525 | 18.06.022 | Piso cerâmico esmaltado PEI-4 resistência química A, para áreas internas sujeitas à lavagem frequente, assentado com argamassa colante industrializada | m² | 1 | 25.75 | 11.04 | 37.69 | 46.1589 | 37.69
01.526 | 18.06.023 | Rodapé cerâmico esmaltado PEI-4 resistência química A, para áreas internas sujeitas à lavagem frequente, assentado com argamassa mista | m | 1 | 13.86 | 23.14 | 11.52 | 14.1085 | 11.52
01.527 | 18.06.023 | Rodapé cerâmico esmaltado PEI-4 resistência química A, para áreas internas sujeitas à lavagem frequente, assentado com argamassa colante industrializada | m | 1 | 13.9 | 0.87 | 11.52 | 14.1085 | 11.52
01.528 | 18.06.062 | Piso cerâmico esmaltado com textura semi-rugosa PEI-5 resistência química A, para áreas internas, assentado com argamassa mista | m² | 1 | 38.94 | 46.4 | 44.61 | 54.6339 | 44.61
01.529 | 18.06.062 | Piso cerâmico esmaltado com textura semi-rugosa PEI-5 resistência química A, para áreas internas, assentado com argamassa colante industrializada | m² | 1 | 34.63 | 11.04 | 44.61 | 54.6339 | 44.61
01.530 | 18.06.063 | Rodapé cerâmico esmaltado com textura semi-rugosa PEI-5 resistência química A, para áreas internas, assentado com argamassa mista | m | 1 | 3.46 | 24.87 | 19.65 | 24.0654 | 19.65
01.531 | 18.06.063 | Rodapé cerâmico esmaltado com textura semi-rugosa PEI-5 resistência química A, para áreas internas, assentado com argamassa colante industrializada | m | 1 | 3.5 | 5.9 | 19.65 | 24.0654 | 19.65
01.532 | 18.06.102 | Piso cerâmico esmaltado PEI-5 resistência química B, para áreas internas, assentado com argamassa mista | m² | 1 | 35.76 | 46.4 | 44.17 | 54.095 | 44.17
01.533 | 18.06.102 | Piso cerâmico esmaltado PEI-5 resistência química B, para áreas internas, assentado com argamassa colante industrializada | m² | 1 | 31.45 | 11.04 | 44.17 | 54.095 | 44.17
01.534 | 18.06.103 | Rodapé cerâmico esmaltado PEI-5 resistência química B, para áreas internas, assentado com argamassa mista | m | 1 | 19.85 | 23.14 | 14.29 | 17.501 | 14.29
01.535 | 18.06.103 | Rodapé cerâmico esmaltado PEI-5 resistência química B, para áreas internas, assentado com argamassa colante industrializada | m | 1 | 19.89 | 0.87 | 14.29 | 17.501 | 14.29
01.536 | 18.06.142 | Piso cerâmico esmaltado antiderrapante PEI-5 resistência química A, para áreas internas com saída para o exterior, assentado com argamassa mista | m² | 1 | 54.43 | 46.4 | 42.32 | 51.8293 | 42.32
01.537 | 18.06.142 | Piso cerâmico esmaltado antiderrapante PEI-5 resistência química A, para áreas internas com saída para o exterior, assentado c/argamassa colante industrializada | m² | 1 | 52.49 | 11.04 | 42.32 | 51.8293 | 42.32
01.538 | 18.06.143 | Rodapé cerâmico esmaltado PEI-5 resistência química A, para áreas internas com saída para o exterior, assentado com argamassa mista | m | 1 | 10.87 | 23.14 | 10.85 | 13.288 | 10.85
01.539 | 18.06.143 | Rodapé cerâmico esmaltado PEI-5 resistência química A, para áreas internas com saída para o exterior, assentado com argamassa colante industrializada | m | 1 | 11.18 | 0.87 | 10.85 | 13.288 | 10.85
01.540 | 18.06.182 | Piso cerâmico esmaltado rústico PEI-5 resistência química B, para áreas internas com saída para o exterior, assentado com argamassa mista | m² | 1 | 39.04 | 46.4 | 39.31 | 48.143 | 39.31
01.541 | 18.06.182 | Piso cerâmico esmaltado rústico PEI-5 resistência química B, para áreas internas com saída para o exterior, assentado com argamassa colante industrializada | m² | 1 | 37.1 | 11.04 | 39.31 | 48.143 | 39.31
01.542 | 18.06.183 | Rodapé cerâmico esmaltado rústico PEI-5 resistência química B, para áreas internas com saída para o exterior, assentado com argamassa mista | m | 1 | 3.47 | 28.16 | 11.71 | 14.3412 | 11.71
01.543 | 18.06.183 | Rodapé cerâmico esmaltado rústico PEI-5 resistência química B, para áreas internas c/saída para o exterior, assentado com argamassa colante industrializada | m | 1 | 3.78 | 5.9 | 11.71 | 14.3412 | 11.71
01.544 | 18.06.222 | Piso cerâmico esmaltado texturizado PEI-5 resistência química B, para áreas externas, assentado com argamassa mista | m² | 1 | 32.04 | 46.4 | 49.78 | 60.9656 | 49.78
01.545 | 18.06.222 | Piso cerâmico esmaltado texturizado PEI-5 resistência química B, para áreas externas, assentado com argamassa colante industrializada | m² | 1 | 30.1 | 11.04 | 49.78 | 60.9656 | 49.78
01.546 | 18.06.223 | Rodapé cerâmico esmaltado texturizado PEI-5 resistência química B, para áreas externas, assentado com argamassa mista | m | 1 | 2.77 | 28.16 | 18.97 | 23.2326 | 18.97
01.547 | 18.06.223 | Rodapé cerâmico esmaltado texturizado PEI-5 resistência química B, para áreas externas, assentado com argamassa colante industrializada | m | 1 | 3.08 | 5.9 | 18.97 | 23.2326 | 18.97
01.548 | 18.06.302 | Piso cerâmico esmaltado antiderrapante PEI-5 resistência química A, assentado com argamassa colante industrializada | m² | 1 | 33.45 | 11.04 | 58.62 | 71.7919 | 58.62
01.549 | 18.06.303 | Rodapé cerâmico esmaltado antiderrapante PEI-5 resistência química A, assentado com argamassa colante industrializada | m | 1 | 3.31 | 5.9 | 24.14 | 29.5643 | 24.14
01.550 | 18.06.400 | Rejuntamento em placas cerâmicas com cimento branco, juntas acima de 3 até 5 mm | m² | 1 | 0.65 | 7.37 | 8.23 | 10.0793 | 8.23
01.551 | 18.06.410 | Rejuntamento em placas cerâmicas com argamassa industrializada para rejunte, juntas acima de 3 até 5 mm | m² | 1 | 1.16 | 7.37 | 8.92 | 10.9243 | 8.92
01.552 | 18.06.420 | Rejuntamento em placas cerâmicas com cimento branco, juntas acima de 5 até 10 mm | m² | 1 | 1.3 | 7.37 | 8.88 | 10.8753 | 8.88
01.553 | 18.06.430 | Rejuntamento em placas cerâmicas com argamassa industrializada para rejunte, juntas acima de 5 até 10 mm | m² | 1 | 2.9 | 7.37 | 10.95 | 13.4105 | 10.95
01.554 | 18.06.500 | Rejuntamento de rodapé em placas cerâmicas com cimento branco, altura até 10 cm, juntas acima de 3 até 5 mm | m | 1 | 0.07 | 0.82 | 0.92 | 1.1267 | 0.92
01.555 | 18.06.510 | Rejuntamento de rodapé em placas cerâmicas com argamassa industrializada para rejunte, altura até 10 cm, juntas acima de 3 até 5 mm | m | 1 | 0.12 | 0.82 | 0.99 | 1.2125 | 0.99
01.556 | 18.06.520 | Rejuntamento de rodapé em placas cerâmicas com cimento branco, altura até 10 cm, juntas acima de 5 até 10 mm | m | 1 | 0.13 | 0.82 | 0.98 | 1.2002 | 0.98
01.557 | 18.06.530 | Rejuntamento de rodapé em placas cerâmicas com argamassa industrializada para rejunte, altura até 10 cm, juntas acima de 5 até 10 mm | m | 1 | 0.29 | 0.82 | 1.19 | 1.4574 | 1.19
01.558 | 18.07 | Pisos em placas cerâmicas não esmaltadas extrudadas |  |  |  |  | 0 | 0 | 0
01.560 | 18.07.020 | Placa cerâmica não esmaltada extrudada de alta resistência química e mecânica, espessura de 9 mm, uso industrial, assentado com argamassa química bicomponente | m² | 1 | 78.11 | 11.04 | 100.71 | 123.3395 | 100.71
01.562 | 18.07.040 | Placa cerâmica não esmaltada extrudada de alta resistência química e mecânica, espessura de 14 mm, uso industrial, assentado com argamassa química bicomponente | m² | 1 | 94.69 | 11.04 | 167.36 | 204.9658 | 167.36
01.564 | 18.07.080 | Rodapé em placa cerâmica não esmaltada extrudada de alta resistência química e mecânica, altura de 10 cm, uso industrial, assentado com argamassa química bicomponente | m | 1 | 26.56 | 1.1 | 31.88 | 39.0434 | 31.88
01.567 | 18.07.160 | Placa cerâmica não esmaltada extrudada para áreas com altas temperaturas de alta resistência química e mecânica, espessura acima de 14 mm, uso em indústrias e cozinhas profissionais, assentado com argamassa industrializada | m² | 1 | 132.26 | 11.04 | 222.75 | 272.8019 | 222.75
01.568 | 18.07.170 | Rodapé cerâmico não esmaltado extrudado alta resistência química e mecânica altura de 10cm, assentado com argamassa industrializada, áreas com altas temperaturas | m | 1 | 14.65 | 1.1 | 38 | 46.5386 | 38
01.569 | 18.07.200 | Rejuntamento de piso cerâmico extrudado antiácido de 9 mm, com argamassa industrializada bicomponente à base de resina furânica, juntas acima de 6 até 7 mm | m² | 1 | 13.32 | 7.37 | 15.45 | 18.9216 | 15.45
01.570 | 18.07.210 | Rejuntamento de piso cerâmico extrudado antiácido de 9 mm, com argamassa industrializada à base de resina epóxi, juntas acima de 3 até 6 mm | m² | 1 | 25.45 | 7.37 | 33.02 | 40.4396 | 33.02
01.571 | 18.07.220 | Rejuntamento de piso cerâmico extrudado antiácido de 14 mm, com argamassa industrializada bicompontente à base de resina furânica, juntas acima de 6 até 7 mm | m² | 1 | 22.21 | 7.37 | 20.71 | 25.3635 | 20.71
01.572 | 18.07.230 | Rejuntamento de piso cerâmico extrudado antiácido de 14 mm, com argamassa industrializada à base de resina epóxi, juntas acima de 3 até 6 mm | m² | 1 | 42.42 | 7.37 | 49.99 | 61.2228 | 49.99
01.573 | 18.13.202 | Rejuntamento de revestimento cerâmico extrudado antiácido de 9 mm, com argamassa industrializada à base de resina epóxi, juntas acima de 3 até 6 mm | m² | 1 | 25.45 | 7.37 | 44.69 | 54.7318 | 44.69
01.574 | 18.07.250 | Rejuntamento piso cerâmico extrudado antiácido de 14 mm, com argamassa industrializada à base de bauxita, juntas acima de 3 até 6mm, áreas de altas temperaturas | m² | 1 | 39.32 | 7.37 | 43.63 | 53.4337 | 43.63
01.575 | 18.07.300 | Rejuntamento de rodapé cerâmico extrudado antiácido de 9 mm, com argamassa industrializada bicomponente à base de resina furânica, juntas acima de 6 até 7 mm | m | 1 | 1.33 | 0.74 | 1.55 | 1.8983 | 1.55
01.576 | 18.07.310 | Rejuntamento de rodapé cerâmico extrudado antiácido de 9 mm, com argamassa industrializada à base de resina epóxi, juntas acima de 3 até 6 mm | m | 1 | 2.55 | 0.74 | 3.31 | 4.0538 | 3.31
01.577 | 18.08 | Revestimento em porcelanato |  |  |  |  | 0 | 0 | 0
01.578 | 18.08.032 | Revestimento em porcelanato esmaltado antiderrapante, grupo de absorção BI-a, rejuntado | m² | 1 | 56.32 | 29.17 | 90.17 | 110.4312 | 90.17
01.579 | 18.08.042 | Rodapé em porcelanato esmaltado antiderrapante, grupo de absorção BI-a, rejuntado | m | 1 | 5.37 | 8.1 | 13.71 | 16.7906 | 13.71
01.580 | 18.08.090 | Revestimento em porcelanato esmaltado acetinado para áreas internas e ambientes com acesso ao exterior, grupo de absorção BIa, resistência química B, assentado com argamassa colante industrializada, rejuntado | m² | 1 | 75.41 | 29.17 | 86.96 | 106.4999 | 86.96
01.581 | 18.08.100 | Rodapé em porcelanato esmaltado acetinado para áreas internas e ambientes com acesso ao exterior, grupo de absorção BIa, resistência química B, assentado com argamassa colante industrializada, rejuntado | m | 1 | 24.03 | 8.1 | 27.31 | 33.4466 | 27.31
01.582 | 18.08.110 | Revestimento em porcelanato técnico antiderrapante para áreas externas, grupo de absorção BIa, assentado com argamassa colante industrializada, rejuntado | m² | 1 | 83.3 | 29.17 | 166.85 | 204.3412 | 166.85
01.583 | 18.08.120 | Rodapé em porcelanato técnico antiderrapante para áreas internas, grupo de absorção BIa, assentado com argamassa colante industrializada, rejuntado | m | 1 | 20.64 | 8.1 | 19.93 | 24.4083 | 19.93
01.584 | 18.08.130 | Revestimento em porcelanato técnico antiácido para áreas de alto tráfego, grupo de absorção BIa, assentado com argamassa colante industrializada e rejuntado com resina epóxi | m² | 1 | 79.85 | 29.17 | 170.33 | 208.6032 | 170.33
01.585 | 18.08.140 | Rodapé em porcelanato técnico antiácido para áreas de alto tráfego, grupo de absorção BIa, assentado com argamassa colante industrializada e rejuntado com resina epóxi | m | 1 | 14.21 | 8.1 | 32.29 | 39.5456 | 32.29
01.586 | 18.08.110 | Revestimento em porcelanato técnico coeficiente de atrito II, grupo de absorção BI-a, rejuntado | m² | 1 | 53.67 | 29.17 | 166.85 | 204.3412 | 166.85
01.587 | 18.08.120 | Rodapé em porcelanato técnico, coeficiente de atrito II, grupo de absorção BI-a, rejuntado | m | 1 | 19.94 | 8.1 | 19.93 | 24.4083 | 19.93
01.588 | 18.08.170 | Revestimento em porcelanato técnico polido para áreas internas e ambientes de médio tráfego, grupo de absorção BIa, coeficiente de atrito I, assentado com argamassa colante industrializada, rejuntado | m² | 1 | 62.18 | 29.17 | 144.76 | 177.2876 | 144.76
01.589 | 18.08.180 | Rodapé em porcelanato técnico polido para áreas internas e ambientes de médio tráfego, grupo de absorção BIa, assentado com argamassa colante industrializada, rejuntado | m | 1 | 19.94 | 8.1 | 30.82 | 37.7453 | 30.82
01.590 | 18.11 | Revestimentos em placas cerâmicas esmaltadas prensadas |  |  |  |  | 0 | 0 | 0
01.592 | 18.11.032 | Revestimento em placa cerâmica esmaltada para paredes de 15 x 15 cm, assentado com argamassa mista | m² | 1 | 30.48 | 53.08 | 69.98 | 85.7045 | 69.98
01.593 | 18.11.032 | Revestimento em placa cerâmica esmaltada para paredes de 15 x 15 cm, assentado com argamassa colante industrializada | m² | 1 | 27.41 | 9.32 | 69.98 | 85.7045 | 69.98
01.594 | 18.11.042 | Revestimento em placa cerâmica esmaltada para paredes de 20 x 20 cm, assentado com argamassa mista | m² | 1 | 35.73 | 53.08 | 66.25 | 81.1364 | 66.25
01.595 | 18.11.042 | Revestimento em placa cerâmica esmaltada para paredes de 20 x 20 cm, assentado com argamassa AC-I colante industrializada | m² | 1 | 32.66 | 9.32 | 66.25 | 81.1364 | 66.25
01.596 | 18.11.022 | Revestimento em placa cerâmica esmaltada para parede interna de 10 x 10 cm, assentado com argamassa colante industrializada | m² | 1 | 43.8 | 9.32 | 57.64 | 70.5917 | 57.64
01.597 | 18.11.022 | Revestimento em placa cerâmica esmaltada de 10 x 10 cm, assentado com argamassa colante industrializada | m² | 1 | 43.73 | 18.29 | 57.64 | 70.5917 | 57.64
01.598 | 18.11.042 | Revestimento em placa cerâmica esmaltada para paredes de 20 x 20 cm, assentado com argamassa AC-II colante industrializada | m² | 1 | 35.03 | 9.32 | 66.25 | 81.1364 | 66.25
01.604 | 18.13 | Revestimento em placas cerâmicas não esmaltadas extrudadas |  |  |  |  | 0 | 0 | 0
01.605 | 18.13.010 | Revestimento de placa cerâmica não esmaltada extrudada alta resistência química e mecânica, espessura de 9 mm, assentado com argamassa colante industrializada | m² | 1 | 60.99 | 13.36 | 98.54 | 120.6819 | 98.54
01.606 | 18.13.202 | Rejuntamento de revestimento cerâmico não esmaltado extrudado antiácido 9 mm, com argamassa industrializada à base de resina epóxi, juntas acima de 3 até 6 mm | m² | 1 | 25.45 | 7.37 | 44.69 | 54.7318 | 44.69
01.607 | 19 | REVESTIMENTO EM PEDRA |  |  |  |  | 0 |  | 0
01.608 | 19.01 | Granito |  |  |  |  | 0 | 0 | 0
01.609 | 19.01.010 | Rodapé em granito com 7 cm de altura | m | 1 | 107.4 | 1.46 | 114.11 | 139.7505 | 114.11
01.610 | 19.01.020 | Revestimento em granito com 2 cm de espessura, assente com massa | m² | 1 | 240.52 | 10.26 | 314.32 | 384.9477 | 314.32
01.611 | 19.01.040 | Revestimento em granito com 3 cm de espessura, assente com massa | m² | 1 | 415.54 | 10.26 | 436.19 | 534.2019 | 436.19
01.612 | 19.01.060 | Peitoril e/ou soleira em granito com espessura de 2 cm e largura até 20 cm | m | 1 | 118.17 | 2.93 | 129.84 | 159.015 | 129.84
01.613 | 19.01.120 | Degrau e espelho de granito | m | 1 | 266 | 5.12 | 272.62 | 333.8777 | 272.62
01.614 | 19.01.320 | Rodapé em granito com altura de 7,01 a 10 cm | m | 1 | 108.56 | 1.46 | 117.61 | 144.037 | 117.61
01.615 | 19.01.390 | Peitoril e/ou soleira em granito com espessura de 2 cm e largura de 21 até 30 cm | m | 1 | 144.32 | 4.39 | 162.16 | 198.5974 | 162.16
01.616 | 19.01.410 | Revestimento em granito jateado, com espessura de 2,0 cm, assente com massa | m² | 1 | 137.23 | 10.26 | 173.51 | 212.4977 | 173.51
01.617 | 19.01.420 | Rodapé em granito jateado, com altura de 7 cm, assente com massa | m | 1 | 14 | 1.46 | 17.32 | 21.2118 | 17.32
01.618 | 19.01.430 | Degrau e espelho em granito jateado, com espessura de 2 cm, assente com massa | m | 1 | 108.07 | 5.12 | 128.28 | 157.1045 | 128.28
01.619 | 19.01.440 | Soleira / peitoril em granito jateado de 20 a 30cm, com espessura de 2 cm, assente com massa | m | 1 | 85.06 | 4.39 | 98.66 | 120.8289 | 98.66
01.620 | 19.02 | Mármore |  |  |  |  | 0 | 0 | 0
01.621 | 19.02.020 | Revestimento em mármore branco de 2 cm, assente com massa | m² | 1 | 467.11 | 8.79 | 511.23 | 626.1034 | 511.23
01.622 | 19.02.040 | Revestimento em mármore travertino nacional de 2 cm, assente com massa | m² | 1 | 501.81 | 8.79 | 567.05 | 694.4661 | 567.05
01.623 | 19.02.060 | Revestimento em mármore branco de 3 cm, assente com massa | m² | 1 | 552.96 | 10.26 | 620.26 | 759.6324 | 620.26
01.624 | 19.02.080 | Revestimento em mármore travertino nacional de 3 cm, assente com massa | m² | 1 | 633.63 | 10.26 | 695.73 | 852.0605 | 695.73
01.625 | 19.02.220 | Degrau e espelho em mármore branco | m | 1 | 245.13 | 5.12 | 271.62 | 332.653 | 271.62
01.626 | 19.02.240 | Degrau e espelho em mármore travertino nacional | m | 1 | 265.58 | 5.12 | 284.57 | 348.5129 | 284.57
01.627 | 19.02.250 | Rodapé em mármore branco, com 7 cm de altura | m | 1 | 38.72 | 1.46 | 36.68 | 44.922 | 36.68
01.628 | 19.03 | Pedra |  |  |  |  | 0 | 0 | 0
01.629 | 19.03.020 | Revestimento em pedra tipo arenito comum | m² | 1 | 146.35 | 23.44 | 198.38 | 242.956 | 198.38
01.630 | 19.03.060 | Revestimento em pedra mineira comum | m² | 1 | 214.34 | 23.44 | 280.48 | 343.5039 | 280.48
01.631 | 19.03.090 | Revestimento em pedra Miracema | m² | 1 | 54.38 | 18.36 | 79.26 | 97.0697 | 79.26
01.632 | 19.03.100 | Rodapé em pedra Miracema com 5,75 cm de altura | m | 1 | 1.91 | 19.76 | 22.41 | 27.4455 | 22.41
01.633 | 19.03.110 | Rodapé em pedra Miracema com 11,5 cm de altura | m | 1 | 3.87 | 29.47 | 34.55 | 42.3134 | 34.55
01.634 | 19.03.220 | Rodapé em pedra mineira simples com 10 cm de altura | m | 1 | 58.66 | 1.46 | 74.15 | 90.8115 | 74.15
01.635 | 19.03.260 | Revestimento em pedra ardósia selecionada | m² | 1 | 56.14 | 18.82 | 84.17 | 103.083 | 84.17
01.636 | 19.03.270 | Rodapé em pedra ardósia com 7 cm de altura | m | 1 | 9.8 | 5.01 | 13.72 | 16.8029 | 13.72
01.637 | 19.03.290 | Peitoril e/ou soleira em ardósia com espessura de 2 cm e largura até 20 cm | m | 1 | 53.9 | 2.93 | 58.25 | 71.3388 | 58.25
01.638 | 19.20 | Reparos, conservações e complementos - GRUPO 19 |  |  |  |  | 0 | 0 | 0
01.639 | 19.20.020 | Recolocação de mármore, pedras e granitos, assentes com massa | m² | 1 | 6.29 | 37.64 | 45.19 | 55.3442 | 45.19
01.640 | 20 | REVESTIMENTO EM MADEIRA |  |  |  |  | 0 |  | 0
01.641 | 20.01 | Lambris de madeira |  |  |  |  | 0 | 0 | 0
01.642 | 20.01.040 | Lambril em madeira macho/fêmea tarugado, exceto pinus | m² | 1 | 39.85 | 48.98 | 93.87 | 114.9626 | 93.87
01.643 | 20.03 | Soalho de madeira |  |  |  |  | 0 | 0 | 0
01.644 | 20.03.010 | Soalho em tábua de madeira aparelhada | m² | 1 | 208.33 | 0 | 248.54 | 304.3869 | 248.54
01.645 | 20.04 | Tacos |  |  |  |  | 0 | 0 | 0
01.646 | 20.04.020 | Piso em tacos de Ipê colado | m² | 1 | 102.35 | 16.47 | 132.54 | 162.3217 | 132.54
01.649 | 20.10 | Rodapé de madeira |  |  |  |  | 0 | 0 | 0
01.650 | 20.10.020 | Rodapé de madeira de 5 x 1,5 cm | m | 1 | 11.99 | 10.69 | 24.09 | 29.503 | 24.09
01.651 | 20.10.040 | Rodapé de madeira de 7 x 1,5 cm | m | 1 | 12.35 | 10.69 | 24.71 | 30.2623 | 24.71
01.652 | 20.10.120 | Cordão de madeira | m | 1 | 5.27 | 2.59 | 8 | 9.7976 | 8
01.653 | 20.20 | Reparos, conservações e complementos - GRUPO 20 |  |  |  |  | 0 | 0 | 0
01.654 | 20.20.020 | Recolocação de soalho em madeira | m² | 1 | 0.21 | 6.3 | 6.97 | 8.5362 | 6.97
01.655 | 20.20.040 | Recolocação de tacos soltos com cola | m² | 1 | 14.06 | 16.47 | 31.96 | 39.1414 | 31.96
01.656 | 20.20.100 | Recolocação de rodapé e cordão de madeira | m | 1 | 0.21 | 8.03 | 8.8 | 10.7774 | 8.8
01.657 | 20.20.200 | Raspagem com calafetação e aplicação de verniz sinteco | m² | 1 | 51.08 | 0 | 58.38 | 71.498 | 58.38
01.658 | 20.20.220 | Raspagem com calafetação e aplicação de cera | m² | 1 | 33.57 | 0 | 35.8 | 43.8443 | 35.8
01.659 | 21 | REVESTIMENTOS SINTÉTICOS E METÁLICOS |  |  |  |  | 0 |  | 0
01.660 | 21.01 | Revestimento em borracha |  |  |  |  | 0 | 0 | 0
01.661 | 21.01.100 | Revestimento em borracha sintética preta de 4 mm - colado | m² | 1 | 43.65 | 7.45 | 54.89 | 67.2238 | 54.89
01.662 | 21.01.130 | Revestimento em borracha sintética preta de 7 mm - argamassado | m² | 1 | 84.81 | 17.82 | 106.97 | 131.0062 | 106.97
01.663 | 21.02 | Revestimento vinílico |  |  |  |  | 0 | 0 | 0
01.664 | 21.02.050 | Revestimento vinílico de 2 mm, para tráfego médio, com impermeabilizante acrílico | m² | 1 | 63.75 | 15.71 | 84.72 | 103.7566 | 84.72
01.665 | 21.02.060 | Revestimento vinílico de 3,2 mm, para tráfego intenso, com impermeabilizante acrílico | m² | 1 | 99.32 | 15.71 | 117.67 | 144.1104 | 117.67
01.666 | 21.02.271 | Revestimento vinílico em manta heterogênea com espessura de 2 mm, com impermeabilização acrílica | m² | 1 | 141.17 | 15.71 | 115.06 | 140.914 | 115.06
01.667 | 21.02.281 | Revestimento vinílico flexível em manta homogênea com espessura de 2 mm, com impermeabilização acrílica | m² | 1 | 143.5 | 15.71 | 162.13 | 198.5606 | 162.13
01.668 | 21.02.291 | Revestimento vinílico heterogêneo flexível em réguas com espessura de 3 mm, com impermeabilização acrílica | , | 1 | 106.59 | 15.71 | 123.8 | 151.6179 | 123.8
01.669 | 21.02.310 | Revestimento vinílico autoportante acústico com espessura de 4,5 mm, com impermeabilização acrílica | m² | 1 | 242.83 | 15.71 | 259.63 | 317.9689 | 259.63
01.670 | 21.02.311 | Revestimento vinílico autoportante de 4 mm, com impermeabilização acrílica. | m² | 1 | 170.22 | 15.71 | 202.16 | 247.5854 | 202.16
01.671 | 21.03 | Revestimento metálico |  |  |  |  | 0 | 0 | 0
01.672 | 21.03.010 | Revestimento em aço inoxidável AISI 304, liga 18,8, chapa 20, com espessura de 1 mm, acabamento escovado com grana especial | m² | 1 | 671.98 | 0 | 751.98 | 920.9499 | 751.98
01.673 | 21.03.090 | Piso elevado tipo telescópico em chapa de aço, sem revestimento | m² | 1 | 203.02 | 0 | 217.24 | 266.0538 | 217.24
01.674 | 21.03.151 | Revestimento em placas de alumínio composto "ACM" com espessura de 4 mm e acabamento em PVDF | m² | 1 | 477.14 | 0 | 463.11 | 567.1708 | 463.11
01.675 | 21.04 | Forração e carpete |  |  |  |  | 0 | 0 | 0
01.676 | 21.04.100 | Revestimento com carpete para tráfego moderado, uso comercial, tipo bouclê de 5,4 até 8 mm | m² | 1 | 83 | 0 | 82.74 | 101.3317 | 82.74
01.677 | 21.04.110 | Revestimento com carpete para tráfego intenso, uso comercial, tipo bouclê de 6 mm | m² | 1 | 117.99 | 0 | 116.76 | 142.996 | 116.76
01.678 | 21.05 | Revestimento em cimento reforçado com fio sintético (CRFS) |  |  |  |  | 0 | 0 | 0
01.679 | 21.05.010 | Piso em painel com miolo de madeira contraplacado por lâminas de madeira e externamente por chapas em CRFS - espessura de 40 mm | m² | 1 | 87.06 | 68.54 | 168.62 | 206.5089 | 168.62
01.680 | 21.07 | Revestimento sintético |  |  |  |  | 0 | 0 | 0
01.681 | 21.07.010 | Revestimento em laminado melamínico dissipativo | m² | 1 | 121.93 | 0 | 150.16 | 183.901 | 150.16
01.682 | 21.10 | Rodapé sintético |  |  |  |  | 0 | 0 | 0
01.683 | 21.10.050 | Rodapé de poliestireno de 7 cm | m | 1 | 22.1 | 5.39 | 28.86 | 35.3448 | 28.86
01.684 | 21.10.051 | Rodapé de poliestireno de 8 cm | m | 1 | 25.45 | 5.39 | 31.38 | 38.4311 | 31.38
01.685 | 21.10.061 | Rodapé para piso vinílico em PVC de 5 cm, e= 2 mm, curvo/plano, com impermeabilização acrílica | m | 1 | 15.43 | 7.15 | 23.04 | 28.2171 | 23.04
01.686 | 21.10.071 | Rodapé flexível para piso vinílico em PVC de 7,5 cm, e= 2 mm, curvo/plano, com impermeabilização acrílica | m | 1 | 16.89 | 7.15 | 25.31 | 30.9972 | 25.31
01.687 | 21.10.081 | Rodapé hospitalar flexível em PVC para piso vinílico de 7,5 cm, e= 2 mm, nível/sobrepor, com impermeabilização acrílica | m | 1 | 25.73 | 5.39 | 31.63 | 38.7373 | 31.63
01.688 | 21.10.210 | Rodapé em borracha sintética preta, até 7 cm - colado | m | 1 | 9.33 | 2.27 | 12.23 | 14.9781 | 12.23
01.689 | 21.10.220 | Rodapé de cordão de poliamida | m | 1 | 4.24 | 0 | 4.5 | 5.5111 | 4.5
01.690 | 21.10.250 | Rodapé em laminado melamínico dissipativo de 10 cm | m | 1 | 12.77 | 0 | 15.73 | 19.2645 | 15.73
01.692 | 21.11 | Degrau sintético |  |  |  |  | 0 | 0 | 0
01.693 | 21.11.050 | Degrau (piso e espelho) em borracha sintética preta com testeira - colado | m | 1 | 60.77 | 6.15 | 69.72 | 85.3861 | 69.72
01.694 | 21.11.131 | Testeira flexível para arremate de degrau vinílico em PVC, espessura de 2 mm, com impermeabilização acrílica | m | 1 | 23.13 | 5.39 | 29.42 | 36.0307 | 29.42
01.695 | 21.20 | Reparos, conservações e complementos - GRUPO 21 |  |  |  |  | 0 | 0 | 0
01.696 | 21.20.020 | Recolocação de piso sintético com cola | m² | 1 | 5.04 | 6.48 | 12.03 | 14.7331 | 12.03
01.697 | 21.20.040 | Recolocação de piso sintético argamassado | m² | 1 | 2.37 | 22.69 | 25.81 | 31.6095 | 25.81
01.698 | 21.20.050 | Recolocação de piso elevado telescópico metálico, inclusive estrutura de sustentação | m² | 1 | 0 | 49.36 | 51.03 | 62.4964 | 51.03
01.699 | 21.20.060 | Furação de piso elevado telescópico em chapa de aço | un | 1 | 43 | 0 | 50.53 | 61.8841 | 50.53
01.700 | 21.20.100 | Recolocação de rodapé e cordões sintéticos | m | 1 | 0 | 8.03 | 8.48 | 10.3855 | 8.48
01.701 | 21.20.300 | Fita adesiva antiderrapante com largura de 5 cm | m | 1 | 8.36 | 8.88 | 18.83 | 23.0611 | 18.83
01.703 | 21.20.302 | Fita adesiva antiderrapante fosforescente, alto tráfego, largura de 5 cm | m | 1 | 15.47 | 8.88 | 22.28 | 27.2863 | 22.28
01.704 | 21.20.410 | Cantoneira de sobrepor em PVC de 4 x 4 cm | un | 1 | 18.24 | 2.27 | 21.81 | 26.7107 | 21.81
01.705 | 21.20.460 | Canto externo de acabamento em PVC | m | 1 | 6.21 | 1.14 | 9.9 | 12.1245 | 9.9
01.706 | 23 | ESQUADRIA, MARCENARIA E ELEMENTO EM MADEIRA |  |  |  |  | 0 |  | 0
01.707 | 23.01 | Janela e veneziana em madeira |  |  |  |  | 0 | 0 | 0
01.708 | 23.01.050 | Caixilho em madeira maximar | m² | 1 | 336.8 | 42.34 | 506.17 | 619.9064 | 506.17
01.709 | 23.01.060 | Caixilho em madeira tipo veneziana de correr | m² | 1 | 368.26 | 42.34 | 460.59 | 564.0846 | 460.59
01.710 | 23.02 | Porta macho / fêmea montada com batente |  |  |  |  | 0 | 0 | 0
01.711 | 23.02.010 | Acréscimo de bandeira - porta macho e fêmea com batente de madeira | m² | 1 | 310.99 | 44.06 | 383.76 | 469.9909 | 383.76
01.712 | 23.02.030 | Porta macho e fêmea com batente de madeira - 70 x 210 cm | un | 1 | 548.35 | 89.36 | 677.87 | 830.1874 | 677.87
01.713 | 23.02.040 | Porta macho e fêmea com batente de madeira - 80 x 210 cm | un | 1 | 551.45 | 89.36 | 627.73 | 768.7809 | 627.73
01.714 | 23.02.050 | Porta macho e fêmea com batente de madeira - 90 x 210 cm | un | 1 | 584.07 | 89.36 | 748.4 | 916.5655 | 748.4
01.715 | 23.02.060 | Porta macho e fêmea com batente de madeira - 120 x 210 cm | un | 1 | 1005.61 | 111.59 | 1159.79 | 1420.3948 | 1159.79
01.716 | 23.02.500 | Acréscimo de bandeira - porta macho e fêmea com batente metálico | m² | 1 | 334.88 | 42.18 | 826.4 | 1012.0921 | 826.4
01.717 | 23.02.520 | Porta macho e fêmea com batente metálico - 70 x 210 cm | un | 1 | 596.41 | 83.06 | 740.22 | 906.5474 | 740.22
01.718 | 23.02.530 | Porta macho e fêmea com batente metálico - 80 x 210 cm | un | 1 | 603.78 | 83.06 | 694.6 | 850.6766 | 694.6
01.719 | 23.02.540 | Porta macho e fêmea com batente metálico - 90 x 210 cm | un | 1 | 640.67 | 83.06 | 819.79 | 1003.9968 | 819.79
01.720 | 23.02.550 | Porta macho e fêmea com batente metálico - 120 x 210 cm | un | 1 | 1005.35 | 108.62 | 1177.31 | 1441.8516 | 1177.31
01.721 | 23.04 | Porta lisa laminada montada com batente |  |  |  |  | 0 | 0 | 0
01.722 | 23.04.010 | Acréscimo de bandeira - porta lisa revestida com laminado fenólico melamínico e batente de madeira sem revestimento | m² | 1 | 414.8 | 44.06 | 533.07 | 652.8508 | 533.07
01.723 | 23.04.070 | Porta em laminado fenólico melamínico com batente em alumínio - 80 x 180 cm | un | 1 | 773.36 | 44.09 | 915.98 | 1121.8007 | 915.98
01.724 | 23.04.080 | Porta em laminado fenólico melamínico com batente em alumínio - 60 x 160 cm | un | 1 | 660.1 | 44.09 | 827.42 | 1013.3413 | 827.42
01.725 | 23.04.090 | Porta em laminado fenólico melamínico com acabamento liso, batente de madeira sem revestimento - 70 x 210 cm | un | 1 | 768.71 | 89.36 | 975.3 | 1194.4499 | 975.3
01.726 | 23.04.100 | Porta em laminado fenólico melamínico com acabamento liso, batente de madeira sem revestimento - 80 x 210 cm | un | 1 | 814.33 | 89.36 | 1013.67 | 1241.4416 | 1013.67
01.727 | 23.04.110 | Porta em laminado fenólico melamínico com acabamento liso, batente de madeira sem revestimento - 90 x 210 cm | un | 1 | 839.64 | 89.36 | 1066.28 | 1305.8731 | 1066.28
01.728 | 23.04.120 | Porta em laminado fenólico melamínico com acabamento liso, batente de madeira sem revestimento - 120 x 210 cm | un | 1 | 1364.51 | 111.59 | 1699.49 | 2081.3654 | 1699.49
01.729 | 23.04.130 | Porta em laminado fenólico melamínico com acabamento liso, batente de madeira sem revestimento - 140 x 210 cm | un | 1 | 1424.82 | 111.59 | 1799.84 | 2204.264 | 1799.84
01.730 | 23.04.140 | Porta em laminado fenólico melamínico com acabamento liso, batente de madeira sem revestimento - 220 x 210 cm | un | 1 | 2521.35 | 127.34 | 3204.06 | 3924.0123 | 3204.06
01.731 | 23.04.500 | Acréscimo de bandeira - porta lisa revestida com laminado fenólico melamínico e batente metálico | m² | 1 | 438.69 | 42.18 | 562.5 | 688.8937 | 562.5
01.732 | 23.04.570 | Porta em laminado melamínico estrutural com acabamento texturizado, batente em alumínio com ferragens - 60 x 180 cm | un | 1 | 713.62 | 11.02 | 693.65 | 849.5132 | 693.65
01.733 | 23.04.580 | Porta em laminado fenólico melamínico com acabamento liso, batente metálico - 60 x 160 cm | un | 1 | 774.37 | 86.21 | 989.46 | 1211.7917 | 989.46
01.734 | 23.04.590 | Porta em laminado fenólico melamínico com acabamento liso, batente metálico - 70 x 210 cm | un | 1 | 816.77 | 83.06 | 1037.65 | 1270.81 | 1037.65
01.735 | 23.04.600 | Porta em laminado fenólico melamínico com acabamento liso, batente metálico - 80 x 210 cm | un | 1 | 870.93 | 83.06 | 1085.06 | 1328.873 | 1085.06
01.736 | 23.04.610 | Porta em laminado fenólico melamínico com acabamento liso, batente metálico - 90 x 210 cm | un | 1 | 896.24 | 83.06 | 1137.67 | 1393.3044 | 1137.67
01.737 | 23.04.620 | Porta em laminado fenólico melamínico com acabamento liso, batente metálico - 120 x 210 cm | un | 1 | 1364.25 | 108.62 | 1717.01 | 2102.8221 | 1717.01
01.738 | 23.04.630 | Porta em laminado fenólico melamínico com acabamento liso, batente metálico - 60 x 100 cm | un | 1 | 368.27 | 44.09 | 476.38 | 583.4226 | 476.38
01.739 | 23.08 | Marcenaria em geral |  |  |  |  | 0 | 0 | 0
01.740 | 23.08.010 | Estrado em madeira | m² | 1 | 54.09 | 31.49 | 90.45 | 110.7741 | 90.45
01.741 | 23.08.020 | Faixa/batedor de proteção em madeira aparelhada natural 10 x 2,5 cm | m | 1 | 4.52 | 32.4 | 38.08 | 46.6366 | 38.08
01.742 | 23.08.030 | Faixa/batedor de proteção em madeira de 20 x 5 cm, com acabamento em laminado fenólico melamínico | m | 1 | 44.16 | 62.98 | 115.39 | 141.3181 | 115.39
01.743 | 23.08.040 | Armário/gabinete embutido em MDF sob medida, revestido em laminado melamínico, com portas e prateleiras | m² | 1 | 1288.72 | 0 | 1435.87 | 1758.51 | 1435.87
01.744 | 23.08.080 | Prateleira sob medida em compensado, revestida nas duas faces em lamimado fenólico melamínico | m² | 1 | 339.6 | 12.6 | 382.96 | 469.0111 | 382.96
01.745 | 23.08.100 | Armário tipo prateleira com subdivisão em compensado, revestido totalmente em laminado fenólico melamínico | m² | 1 | 1055.5 | 0 | 1037.84 | 1271.0426 | 1037.84
01.746 | 23.08.130 | Lousa em laminado melamínico texturizado, verde oficial, ´Greenboard´ - 5,00 x 1,20 m | un | 1 | 1230.5 | 37.05 | 919.58 | 1126.2096 | 919.58
01.747 | 23.08.160 | Porta lisa com balcão, batente de madeira, completa - 80 x 210 cm | cj | 1 | 503.96 | 136.59 | 667.67 | 817.6954 | 667.67
01.748 | 23.08.170 | Lousa em laminado melamínico, branco - linha comercial | m² | 1 | 148.82 | 6.17 | 162.64 | 199.1852 | 162.64
01.749 | 23.08.210 | Armário sob medida em compensado de madeira totalmente revestido em folheado de madeira, completo | m² | 1 | 1244.33 | 0 | 1259.26 | 1542.2157 | 1259.26
01.750 | 23.08.220 | Armário sob medida em compensado de madeira totalmente revestido em laminado melamínico texturizado, completo | m² | 1 | 1246.68 | 0 | 1198.99 | 1468.4031 | 1198.99
01.751 | 23.08.230 | Lousa em laminado melamínico texturizado, verde oficial, ´Greenboard´ - 2,50 x 1,20 m | un | 1 | 627.5 | 18.52 | 727.47 | 890.9325 | 727.47
01.752 | 23.08.320 | Porta acústica de madeira | m² | 1 | 247.35 | 64.48 | 313.98 | 384.5313 | 313.98
01.753 | 23.08.340 | Porta de armário sob pia revestimento em laminado - de abrir | m² | 1 | 418.61 | 62.98 | 530.6 | 649.8258 | 530.6
01.754 | 23.08.380 | Faixa/batedor de proteção em madeira de 290 x 15 mm, com acabamento em laminado fenólico melamínico | m | 1 | 58.06 | 6.48 | 87.92 | 107.6756 | 87.92
01.755 | 23.09 | Porta lisa comum montada com batente |  |  |  |  | 0 | 0 | 0
01.756 | 23.09.010 | Acréscimo de bandeira - porta lisa comum com batente de madeira | m² | 1 | 131.28 | 44.06 | 181.96 | 222.8464 | 181.96
01.757 | 23.09.020 | Porta lisa com batente madeira - 60 x 210 cm | un | 1 | 279.95 | 89.36 | 370.03 | 453.1757 | 370.03
01.758 | 23.09.030 | Porta lisa com batente madeira - 70 x 210 cm | un | 1 | 272.5 | 89.36 | 368.67 | 451.5101 | 368.67
01.759 | 23.09.040 | Porta lisa com batente madeira - 80 x 210 cm | un | 1 | 283.08 | 89.36 | 372.8 | 456.5682 | 372.8
01.760 | 23.09.050 | Porta lisa com batente madeira - 90 x 210 cm | un | 1 | 288.63 | 89.36 | 385.96 | 472.6852 | 385.96
01.761 | 23.09.052 | Porta lisa com batente madeira - 110 x 210 cm | un | 1 | 356.19 | 89.36 | 552.01 | 676.0466 | 552.01
01.762 | 23.09.060 | Porta lisa com batente madeira - 120 x 210 cm | un | 1 | 462.61 | 111.59 | 582.33 | 713.1796 | 582.33
01.763 | 23.09.100 | Porta lisa com batente madeira - 160 x 210 cm | un | 1 | 495.47 | 129.13 | 626.59 | 767.3848 | 626.59
01.764 | 23.09.420 | Porta lisa com batente em alumínio, largura 60 cm, altura de 105 a 200 cm | un | 1 | 184.99 | 44.09 | 226.38 | 277.2476 | 226.38
01.765 | 23.09.430 | Porta lisa com batente em alumínio, largura 80 cm, altura de 105 a 200 cm | un | 1 | 188.12 | 44.09 | 229.15 | 280.64 | 229.15
01.766 | 23.09.440 | Porta lisa com batente em alumínio, largura 90 cm, altura de 105 a 200 cm | un | 1 | 193.67 | 44.09 | 242.31 | 296.7571 | 242.31
01.767 | 23.09.500 | Acréscimo de bandeira - porta lisa comum com batente metálico | m² | 1 | 155.22 | 42.18 | 211.44 | 258.9506 | 211.44
01.768 | 23.09.510 | Porta lisa com batente metálico - 60 x 100 cm | un | 1 | 142.8 | 44.09 | 197.09 | 241.3761 | 197.09
01.769 | 23.09.520 | Porta lisa com batente metálico - 60 x 160 cm | un | 1 | 250.53 | 44.09 | 310.44 | 380.1959 | 310.44
01.770 | 23.09.530 | Porta lisa com batente metálico - 80 x 160 cm | un | 1 | 253.66 | 44.09 | 313.21 | 383.5883 | 313.21
01.771 | 23.09.540 | Porta lisa com batente metálico - 70 x 210 cm | un | 1 | 320.56 | 83.06 | 431.02 | 527.8702 | 431.02
01.772 | 23.09.550 | Porta lisa com batente metálico - 80 x 210 cm | un | 1 | 335.41 | 83.06 | 439.67 | 538.4638 | 439.67
01.773 | 23.09.560 | Porta lisa com batente metálico - 90 x 210 cm | un | 1 | 345.23 | 83.06 | 457.35 | 560.1165 | 457.35
01.774 | 23.09.570 | Porta lisa com batente metálico - 120 x 210 cm | un | 1 | 462.35 | 108.62 | 599.85 | 734.6363 | 599.85
01.775 | 23.09.580 | Porta lisa com batente metálico - 140 x 210 cm | un | 1 | 455.99 | 108.62 | 606.17 | 742.3764 | 606.17
01.776 | 23.09.590 | Porta lisa com batente metálico - 160 x 210 cm | un | 1 | 485.69 | 108.62 | 623.47 | 763.5637 | 623.47
01.777 | 23.09.600 | Porta lisa com batente metálico - 60 x 180 cm | un | 1 | 284.99 | 44.09 | 346.92 | 424.8729 | 346.92
01.778 | 23.09.610 | Porta lisa com batente metálico - 60 x 210 cm | un | 1 | 323.74 | 44.09 | 387.91 | 475.0734 | 387.91
01.779 | 23.09.630 | Porta lisa com batente madeira, 2 folhas - 1,40 x 2,10 m | un | 1 | 498.59 | 111.59 | 675.71 | 827.542 | 675.71
01.780 | 23.11 | Porta lisa para acabamento em verniz montada com batente |  |  |  |  | 0 | 0 | 0
01.781 | 23.11.010 | Acréscimo de bandeira - porta lisa para acabamento em verniz, com batente de madeira | m² | 1 | 141.65 | 44.06 | 192.59 | 235.865 | 192.59
01.782 | 23.11.030 | Porta lisa para acabamento em verniz, com batente de madeira - 70 x 210 cm | un | 1 | 275.51 | 89.36 | 372.38 | 456.0538 | 372.38
01.783 | 23.11.040 | Porta lisa para acabamento em verniz, com batente de madeira - 80 x 210 cm | un | 1 | 294.4 | 89.36 | 377.78 | 462.6672 | 377.78
01.784 | 23.11.050 | Porta lisa para acabamento em verniz, com batente de madeira - 90 x 210 cm | un | 1 | 306.06 | 89.36 | 403.84 | 494.5828 | 403.84
01.785 | 23.11.060 | Porta lisa para acabamento em verniz, com batente de madeira - 110 x 210 cm | un | 1 | 494.08 | 89.36 | 543.4 | 665.502 | 543.4
01.786 | 23.11.200 | Acréscimo de bandeira - porta lisa para acabamento em verniz, com batente metálico | m² | 1 | 165.59 | 42.18 | 222.07 | 271.9691 | 222.07
01.787 | 23.11.210 | Porta lisa para acabamento em verniz, com batente metálico - 70 x 210 cm | un | 1 | 323.57 | 83.06 | 434.73 | 532.4138 | 434.73
01.788 | 23.11.220 | Porta lisa para acabamento em verniz, com batente metálico - 80 x 210 cm | un | 1 | 346.73 | 83.06 | 444.65 | 544.5629 | 444.65
01.789 | 23.11.230 | Porta lisa para acabamento em verniz, com batente metálico - 90 x 210 cm | un | 1 | 362.66 | 83.06 | 475.23 | 582.0142 | 475.23
01.790 | 23.11.240 | Porta lisa para acabamento em verniz, com batente metálico - 110 x 210 cm | un | 1 | 553.43 | 83.06 | 583.96 | 715.1758 | 583.96
01.791 | 23.12 | Porta comum completo - uso coletivo (padrão dimensional médio) |  |  |  |  | 0 | 0 | 0
01.792 | 23.12.001 | Porta lisa de madeira, interna "PIM", para acabamento em pintura, padrão dimensional médio, com ferragens, completo - 80 x 210 cm | un | 1 | 467.99 | 0 | 467.99 | 573.1474 | 467.99
01.793 | 23.13 | Porta comum completo - uso público (padrão dimensional médio/pesado) |  |  |  |  | 0 | 0 | 0
01.794 | 23.13.001 | Porta lisa de madeira, interna "PIM", para acabamento em pintura, padrão dimensional médio/pesado, com ferragens, completo - 80 x 210 cm | un | 1 | 555.87 | 0 | 555.87 | 680.774 | 555.87
01.795 | 23.13.002 | Porta lisa de madeira, interna "PIM", para acabamento em pintura, padrão dimensional médio/pesado, com ferragens, completo - 90 x 210 cm | un | 1 | 588.19 | 0 | 588.19 | 720.3563 | 588.19
01.796 | 23.13.020 | Porta lisa de madeira, interna, resistente a umidade "PIM RU", para acabamento em pintura, padrão dimensional médio/pesado, com ferragens, completo - 80 x 210 cm | un | 1 | 583 | 0 | 583 | 714.0001 | 583
01.797 | 23.13.040 | Porta lisa de madeira, interna, resistente a umidade "PIM RU", para acabamento revestido ou em pintura, para divisória sanitária, padrão dimensional médio/pesado, com ferragens, completo - 80 x 190 cm | un | 1 | 496.69 | 0 | 496.69 | 608.2962 | 496.69
01.798 | 23.13.052 | Porta lisa de madeira, interna, resistente a umidade "PIM RU", para acabamento em pintura, tipo acessível, padrão dimensional médio/pesado, com ferragens, completo - 90 x 210 cm | un | 1 | 595.72 | 0 | 595.72 | 729.5783 | 595.72
01.799 | 23.13.064 | Porta lisa de madeira, interna, resistente a umidade "PIM RU", para acabamento em pintura, de correr ou deslizante, tipo acessível, padrão dimensional pesado, com sistema deslizante e ferragens, completo - 100 x 210 cm | un | 1 | 806.45 | 0 | 806.45 | 987.6593 | 806.45
01.800 | 23.20 | Reparos, conservações e complementos - GRUPO 23 |  |  |  |  | 0 | 0 | 0
01.801 | 23.20.020 | Recolocação de batentes de madeira | un | 1 | 1.06 | 42.12 | 44.9 | 54.989 | 44.9
01.802 | 23.20.040 | Recolocação de folhas de porta ou janela | un | 1 | 0 | 50.38 | 53.26 | 65.2275 | 53.26
01.803 | 23.20.060 | Recolocação de guarnição ou molduras | m | 1 | 0 | 1.57 | 1.67 | 2.0452 | 1.67
01.804 | 23.20.100 | Batente de madeira para porta | m | 1 | 27.83 | 9.72 | 36.27 | 44.4199 | 36.27
01.805 | 23.20.110 | Visor fixo e requadro de madeira para porta, para receber vidro | m² | 1 | 741.34 | 125.96 | 1043.76 | 1278.2929 | 1043.76
01.806 | 23.20.120 | Guarnição de madeira | m | 1 | 3.14 | 1.57 | 4.76 | 5.8296 | 4.76
01.807 | 23.20.140 | Acréscimo de visor completo em porta de madeira | un | 1 | 183.23 | 0 | 215.98 | 264.5107 | 215.98
01.808 | 23.20.160 | Folha de porta veneziana maciça, sob medida | m² | 1 | 384.16 | 15.75 | 499.43 | 611.6519 | 499.43
01.809 | 23.20.170 | Folha de porta lisa folheada com madeira, sob medida | m² | 1 | 94.31 | 15.75 | 126.48 | 154.9001 | 126.48
01.810 | 23.20.180 | Folha de porta em madeira para receber vidro, sob medida | m² | 1 | 616.29 | 15.75 | 537.9 | 658.7661 | 537.9
01.811 | 23.20.220 | Folha de porta macho e fêmea, 70 x 210 cm | un | 1 | 381.39 | 47.24 | 476.02 | 582.9817 | 476.02
01.812 | 23.20.230 | Folha de porta macho e fêmea, 80 x 210 cm | un | 1 | 384.49 | 47.24 | 425.88 | 521.5752 | 425.88
01.813 | 23.20.240 | Folha de porta macho e fêmea, 90 x 210 cm | un | 1 | 417.11 | 47.24 | 546.55 | 669.3598 | 546.55
01.814 | 23.20.310 | Folha de porta lisa comum, 60 x 210 cm | un | 1 | 112.99 | 47.24 | 168.18 | 205.97 | 168.18
01.815 | 23.20.320 | Folha de porta lisa comum, 70 x 210 cm | un | 1 | 105.54 | 47.24 | 166.82 | 204.3045 | 166.82
01.816 | 23.20.330 | Folha de porta lisa comum, 80 x 210 cm | un | 1 | 116.12 | 47.24 | 170.95 | 209.3625 | 170.95
01.817 | 23.20.340 | Folha de porta lisa comum, 90 x 210 cm | un | 1 | 121.67 | 47.24 | 184.11 | 225.4795 | 184.11
01.818 | 23.20.450 | Folha de porta em laminado fenólico melamínico com acabamento liso, 70 x 210 cm | un | 1 | 601.75 | 47.24 | 773.45 | 947.2442 | 773.45
01.819 | 23.20.460 | Folha de porta em laminado fenólico melamínico com acabamento liso, 90 x 210 cm | un | 1 | 672.68 | 47.24 | 864.43 | 1058.6674 | 864.43
01.820 | 23.20.550 | Folha de porta em laminado fenólico melamínico com acabamento liso, 80 x 210 cm | un | 1 | 647.37 | 47.24 | 811.82 | 994.236 | 811.82
01.821 | 23.20.600 | Folha de porta em madeira com tela de proteção tipo mosqueteira | m² | 1 | 462.55 | 47.24 | 564 | 690.7308 | 564
01.822 | 24 | ESQUADRIA, SERRALHERIA E ELEMENTO EM FERRO |  |  |  |  | 0 |  | 0
01.823 | 24.01 | Caixilho em ferro |  |  |  |  | 0 | 0 | 0
01.824 | 24.01.010 | Caixilho em ferro fixo, sob medida | m² | 1 | 532.7 | 20.57 | 633.92 | 776.3618 | 633.92
01.825 | 24.01.030 | Caixilho em ferro basculante, sob medida | m² | 1 | 518.77 | 20.57 | 513.74 | 629.1774 | 513.74
01.826 | 24.01.040 | Caixilho em ferro basculante, linha comercial | m² | 1 | 336.91 | 20.57 | 372.79 | 456.5559 | 372.79
01.827 | 24.01.050 | Caixilho em ferro maximar, sob medida | m² | 1 | 445.88 | 20.57 | 566.32 | 693.5721 | 566.32
01.828 | 24.01.060 | Caixilho em ferro maximar com grade, linha comercial | m² | 1 | 520.93 | 20.57 | 562.86 | 689.3346 | 562.86
01.829 | 24.01.070 | Caixilho em ferro de correr, sob medida | m² | 1 | 638.92 | 20.57 | 697.96 | 854.7916 | 697.96
01.830 | 24.01.080 | Caixilho em ferro de correr, linha comercial | m² | 1 | 188.05 | 20.57 | 218.45 | 267.5357 | 218.45
01.831 | 24.01.090 | Caixilho em ferro com ventilação permanente, sob medida | m² | 1 | 431.44 | 20.57 | 530.26 | 649.4094 | 530.26
01.832 | 24.01.100 | Caixilho em ferro tipo veneziana, linha comercial | m² | 1 | 291.72 | 20.57 | 359.41 | 440.1694 | 359.41
01.833 | 24.01.110 | Caixilho em ferro tipo veneziana, sob medida | m² | 1 | 477.25 | 20.57 | 570.38 | 698.5444 | 570.38
01.834 | 24.01.120 | Caixilho tipo veneziana industrial com montantes em aço galvanizado e aletas em fibra de vidro | m² | 1 | 188.9 | 0 | 185.11 | 226.7042 | 185.11
01.835 | 24.01.150 | Caixilho tipo veneziana industrial com aletas em PVC e montantes em aço galvanizado | m² | 1 | 180.02 | 0 | 175.74 | 215.2288 | 175.74
01.836 | 24.01.180 | Caixilho removível, em tela de aço galvanizado, tipo ondulada com malha de 1´, fio 12, com requadro tubular de aço carbono, sob medida | m² | 1 | 272.34 | 19.78 | 313.09 | 383.4413 | 313.09
01.837 | 24.01.190 | Caixilho fixo em tela de aço galvanizado, tipo ondulada com malha de 1/2´, fio 12, com requadro em cantoneira de aço carbono, sob medida | m² | 1 | 311.37 | 19.78 | 430.58 | 527.3313 | 430.58
01.838 | 24.01.200 | Caixilho fixo em aço SAE 1010/1020 para vidro à prova de bala, sob medida | m² | 1 | 689.39 | 52.37 | 817.08 | 1000.6779 | 817.08
01.839 | 24.01.270 | Caixilho tipo guichê em perfil de chapa dobrada em aço com subdivisões para vidro laminado 3 mm, sob medida | m² | 1 | 630.63 | 20.57 | 657.84 | 805.6566 | 657.84
01.840 | 24.01.280 | Caixilho tipo guichê em chapa de aço | m² | 1 | 557.6 | 67.9 | 667.52 | 817.5117 | 667.52
01.841 | 24.02 | Portas, portões e gradis |  |  |  |  | 0 | 0 | 0
01.842 | 24.02.010 | Porta em ferro de abrir, para receber vidro, sob medida | m² | 1 | 738.79 | 61.7 | 767.28 | 939.6878 | 767.28
01.843 | 24.02.020 | Porta em ferro de abrir, para receber vidro, linha comercial | m² | 1 | 347.89 | 61.7 | 427.48 | 523.5348 | 427.48
01.844 | 24.02.040 | Porta/portão tipo gradil sob medida | m² | 1 | 412.61 | 61.7 | 492.17 | 602.7606 | 492.17
01.845 | 24.02.050 | Porta corta-fogo classe P.90 de 90 x 210 cm, completa, com maçaneta tipo alavanca | un | 1 | 630.61 | 108.75 | 870.56 | 1066.1748 | 870.56
01.846 | 24.02.052 | Porta corta-fogo classe P.90 de 100 x 210 cm, completa, com maçaneta tipo alavanca | un | 1 | 795.2 | 108.75 | 1007.75 | 1234.1914 | 1007.75
01.847 | 24.02.054 | Porta corta-fogo classe P.90, com barra antipânico numa face e maçaneta na outra, completa | m² | 1 | 815.59 | 108.75 | 1010.36 | 1237.3879 | 1010.36
01.848 | 24.02.056 | Porta corta-fogo classe P.120 de 80 x 210 cm, com uma folha de abrir, completa | un | 1 | 855.49 | 118.05 | 1070.35 | 1310.8576 | 1070.35
01.849 | 24.02.058 | Porta corta-fogo classe P.120 de 90 x 210 cm, com uma folha de abrir, completa | un | 1 | 937.94 | 118.05 | 1120.48 | 1372.2519 | 1120.48
01.850 | 24.02.060 | Porta/portão de abrir em chapa, sob medida | m² | 1 | 544.85 | 61.7 | 692.95 | 848.6559 | 692.95
01.851 | 24.02.070 | Porta de ferro de abrir tipo veneziana, linha comercial | m² | 1 | 241.06 | 61.7 | 324.15 | 396.9865 | 324.15
01.852 | 24.02.080 | Porta/portão de abrir em veneziana de ferro, sob medida | m² | 1 | 891.85 | 61.7 | 922.76 | 1130.1042 | 922.76
01.853 | 24.02.100 | Portão tubular em tela de aço galvanizado até 2,50 m de altura, completo | m² | 1 | 392.93 | 47.05 | 428.59 | 524.8942 | 428.59
01.854 | 24.02.270 | Portão de 2 folhas, tubular em tela de aço galvanizado acima de 2,50 m de altura, completo | m² | 1 | 325.82 | 61.7 | 413.75 | 506.7196 | 413.75
01.855 | 24.02.280 | Porta/portão de correr em tela ondulada de aço galvanizado, sob medida | m² | 1 | 445.71 | 61.7 | 566.67 | 694.0007 | 566.67
01.856 | 24.02.290 | Porta/portão de correr em chapa cega dupla, sob medida | m² | 1 | 785.33 | 61.7 | 970.42 | 1188.4734 | 970.42
01.857 | 24.02.410 | Porta em ferro de correr, para receber vidro, sob medida | m² | 1 | 859.87 | 61.7 | 960.68 | 1176.5448 | 960.68
01.858 | 24.02.430 | Porta em ferro de abrir, parte inferior chapeada, parte superior para receber vidro, sob medida | m² | 1 | 829.26 | 61.7 | 874.6 | 1071.1226 | 874.6
01.859 | 24.02.440 | Porta em ferro tipo sanfonada, em chapa cega, sob medida | m² | 1 | 433.88 | 61.7 | 537.3 | 658.0313 | 537.3
01.860 | 24.02.450 | Grade de proteção para caixilhos | m² | 1 | 564.6 | 40.98 | 597.39 | 731.6235 | 597.39
01.861 | 24.02.460 | Porta de abrir em tela ondulada de aço galvanizado, completa | m² | 1 | 392.62 | 50.15 | 512.22 | 627.3158 | 512.22
01.862 | 24.02.470 | Portinhola de correr em chapa, para ´passa pacote´, completa, sob medida | m² | 1 | 735.52 | 40.98 | 758.74 | 929.2289 | 758.74
01.863 | 24.02.480 | Portinhola de abrir em chapa, para ´passa pacote´, completa, sob medida | m² | 1 | 665.8 | 40.98 | 743.45 | 910.5032 | 743.45
01.864 | 24.02.490 | Grade em barra chata soldada de 1 1/2´ x 1/4´, sob medida | m² | 1 | 877.11 | 20.57 | 901.41 | 1103.9568 | 901.41
01.865 | 24.02.590 | Porta de enrolar manual, cega ou vazada | m² | 1 | 312.51 | 32.4 | 378.84 | 463.9653 | 378.84
01.866 | 24.02.630 | Portão de 2 folhas tubular diâmetro de 3´, com tela em aço galvanizado de 2´, altura acima de 3,00 m, completo | m² | 1 | 344.61 | 61.7 | 429.04 | 525.4453 | 429.04
01.867 | 24.02.810 | Porta/portão de abrir em chapa cega com isolamento acústico, sob medida | m² | 1 | 652.77 | 96.72 | 849.78 | 1040.7256 | 849.78
01.868 | 24.02.840 | Portão basculante em chapa metálica, estruturado com perfis metálicos | m² | 1 | 490.86 | 43.9 | 548.26 | 671.454 | 548.26
01.869 | 24.02.900 | Porta de abrir em chapa dupla com visor, batente envolvente, completa | m² | 1 | 961.56 | 46.85 | 1113.27 | 1363.4218 | 1113.27
01.870 | 24.02.930 | Portão de 2 folhas tubular, com tela em aço galvanizado de 2´ e fio 10, completo | m² | 1 | 376.41 | 61.7 | 569.87 | 697.9198 | 569.87
01.871 | 24.03 | Elementos em ferro |  |  |  |  | 0 | 0 | 0
01.872 | 24.03.040 | Guarda-corpo tubular com tela em aço galvanizado, diâmetro de 1 1/2´ | m | 1 | 472.3 | 32.4 | 609.69 | 746.6873 | 609.69
01.873 | 24.03.060 | Escada marinheiro (galvanizada) | m | 1 | 433.39 | 12.96 | 500 | 612.35 | 500
01.874 | 24.03.080 | Escada marinheiro com guarda corpo (degrau em ´T´) | m | 1 | 846.34 | 32.4 | 960.81 | 1176.704 | 960.81
01.875 | 24.03.100 | Alçapão/tampa em chapa de ferro com porta cadeado | m² | 1 | 1113.96 | 64.8 | 1134.34 | 1389.2262 | 1134.34
01.876 | 24.03.200 | Tela de proteção tipo mosqueteira em aço galvanizado, com requadro em perfis de ferro | m² | 1 | 347.3 | 10.69 | 394.3 | 482.8992 | 394.3
01.877 | 24.03.210 | Tela de proteção em malha ondulada de 1´, fio 10 (BWG), com requadro | m² | 1 | 304.51 | 32.4 | 349.68 | 428.2531 | 349.68
01.878 | 24.03.290 | Fechamento em chapa de aço galvanizada nº 14 MSG, perfurada com diâmetro de 12,7 mm, requadro em chapa dobrada | m² | 1 | 523.22 | 20.57 | 582.59 | 713.498 | 582.59
01.879 | 24.03.300 | Fechamento em chapa expandida losangular de 10 x 20 mm, com requadro em cantoneira de aço carbono | m² | 1 | 363.42 | 40.98 | 438.87 | 537.4841 | 438.87
01.880 | 24.03.310 | Corrimão tubular em aço galvanizado, diâmetro 1 1/2´ | m | 1 | 98.13 | 16.21 | 133.48 | 163.473 | 133.48
01.881 | 24.03.320 | Corrimão tubular em aço galvanizado, diâmetro 2´ | m | 1 | 112.71 | 16.21 | 145.22 | 177.8509 | 145.22
01.882 | 24.03.340 | Tampa em chapa de segurança tipo xadrez, aço galvanizado a fogo antiderrapante de 1/4´ | m² | 1 | 721.4 | 47.05 | 939.76 | 1150.9241 | 939.76
01.883 | 24.03.410 | Fechamento em chapa perfurada, furos quadrados 4 x 4 mm, com requadro em cantoneira de aço carbono | m² | 1 | 564.7 | 20.57 | 596.89 | 731.0112 | 596.89
01.884 | 24.03.680 | Grade para piso eletrofundida, malha 30 x 100 mm, com barra de 40 x 2 mm | m² | 1 | 386.49 | 40.98 | 477.41 | 584.684 | 477.41
01.885 | 24.03.690 | Grade para forro eletrofundida, malha 25 x 100 mm, com barra de 25 x 2 mm | m² | 1 | 263.67 | 12.96 | 328.06 | 401.7751 | 328.06
01.886 | 24.03.930 | Porta de enrolar automatizada, em chapa de aço galvanizada microperfurada, com pintura eletrostática, com controle remoto | m² | 1 | 659.92 | 0 | 603.33 | 738.8983 | 603.33
01.888 | 24.04 | Esquadria, serralheria de segurança |  |  |  |  | 0 | 0 | 0
01.889 | 24.04.150 | Porta de segurança de correr suspensa em grade de aço SAE 1045, diâmetro de 1´, completa, sem têmpera e revenimento | m² | 1 | 1656.43 | 45.54 | 1822.03 | 2231.4401 | 1822.03
01.890 | 24.04.220 | Grade de segurança em aço SAE 1045, diâmetro 1´, sem têmpera e revenimento | m² | 1 | 863.49 | 45.54 | 946.49 | 1159.1663 | 946.49
01.891 | 24.04.230 | Grade de segurança, para janela, em aço SAE 1045, diâmetro 1´, sem têmpera e revenimento | m² | 1 | 921.22 | 45.54 | 1089.99 | 1334.9108 | 1089.99
01.892 | 24.04.240 | Grade de segurança em aço SAE 1045 chapeada, diâmetro 1´, sem têmpera e revenimento | m² | 1 | 1373.35 | 45.54 | 1436.55 | 1759.3428 | 1436.55
01.893 | 24.04.250 | Porta de segurança de abrir em grade com aço SAE 1045, diâmetro 1´, completa, sem têmpera e revenimento | m² | 1 | 1189.92 | 83.5 | 1372.3 | 1680.6558 | 1372.3
01.894 | 24.04.260 | Porta de segurança de abrir, em grade com aço SAE 1045 chapeada, diâmetro 1´, completa, sem têmpera e revenimento | m² | 1 | 1512.8 | 83.5 | 1895.13 | 2320.9657 | 1895.13
01.895 | 24.04.270 | Porta de segurança de abrir, em grade com aço SAE 1045, diâmetro 1´, com ferrolho longo embutido em caixa, completa, sem têmpera e revenimento | m² | 1 | 1470.05 | 83.5 | 1614.59 | 1977.3884 | 1614.59
01.896 | 24.04.280 | Portão de segurança de abrir, para muralha, em grade com aço SAE 1045 chapeado, diâmetro 1´, completo, sem têmpera e revenimento | m² | 1 | 1640.03 | 83.5 | 1972.51 | 2415.733 | 1972.51
01.897 | 24.04.300 | Grade de segurança em aço SAE 1045, diâmetro 1´, com têmpera e revenimento | m² | 1 | 1015.68 | 45.54 | 1163.42 | 1424.8405 | 1163.42
01.898 | 24.04.310 | Grade de segurança, para janela, em aço SAE 1045, diâmetro 1´, com têmpera e revenimento | m² | 1 | 1007.47 | 45.54 | 1184.96 | 1451.2205 | 1184.96
01.899 | 24.04.320 | Grade de segurança em aço SAE 1045 chapeada, diâmetro 1´, com têmpera e revenimento | m² | 1 | 1584.74 | 45.54 | 1688.47 | 2067.8692 | 1688.47
01.900 | 24.04.330 | Porta de segurança de abrir em grade com aço SAE 1045, diâmetro 1´, completa, com têmpera e revenimento | m² | 1 | 1370.96 | 83.5 | 1603.6 | 1963.9289 | 1603.6
01.901 | 24.04.340 | Porta de segurança de abrir, em grade com aço SAE 1045 chapeada, diâmetro 1´, completa, com têmpera e revenimento | m² | 1 | 1756.03 | 83.5 | 2139.35 | 2620.0619 | 2139.35
01.902 | 24.04.350 | Porta de segurança de abrir, em grade com aço SAE 1045, diâmetro 1´, com ferrolho longo embutido em caixa, completa, com têmpera e revenimento | m² | 1 | 1717.37 | 83.5 | 1584.24 | 1940.2187 | 1584.24
01.903 | 24.04.360 | Porta de segurança de abrir, em grade com aço SAE 1045 chapeada, com isolamento acústico, diâmetro 1´, completa, com têmpera e revenimento | m² | 1 | 1778.59 | 83.5 | 2162.39 | 2648.279 | 2162.39
01.904 | 24.04.370 | Portão de segurança de abrir, para muralha, em grade com aço SAE 1045 chapeado, diâmetro 1´, completo, com têmpera e revenimento | m² | 1 | 1922.69 | 83.5 | 2230.01 | 2731.0932 | 2230.01
01.905 | 24.04.380 | Porta de segurança de correr suspensa em grade de aço SAE 1045, chapeada, diâmetro de 1´, completa, sem têmpera e revenimento | m² | 1 | 1764.81 | 45.54 | 2114.87 | 2590.0813 | 2114.87
01.906 | 24.04.400 | Porta de segurança de correr em grade de aço SAE 1045, diâmetro de 1´, completa, com têmpera e revenimento | m² | 1 | 1467.84 | 45.54 | 1765.21 | 2161.8527 | 1765.21
01.907 | 24.04.410 | Porta de segurança de correr suspensa em grade de aço SAE 1045 chapeada, diâmetro de 1´, completa, com têmpera e revenimento | m² | 1 | 1956.93 | 45.54 | 2164.56 | 2650.9366 | 2164.56
01.908 | 24.04.420 | Porta de segurança de correr em grade de aço SAE 1045 chapeada, diâmetro de 1´, completa, sem têmpera e revenimento | m² | 1 | 1422.93 | 184.15 | 1683.85 | 2062.2111 | 1683.85
01.909 | 24.04.430 | Porta de segurança de correr em grade de aço SAE 1045, diâmetro de 1´, completa, sem têmpera e revenimento | m² | 1 | 1234.67 | 45.54 | 1334.69 | 1634.5948 | 1334.69
01.910 | 24.04.610 | Caixilho de segurança em aço SAE 1010/1020 tipo fixo e de correr, para receber vidro, com bandeira tipo veneziana | m² | 1 | 751.1 | 45.54 | 773.09 | 946.8033 | 773.09
01.911 | 24.04.620 | Guichê de segurança em grade com aço SAE 1045, diâmetro de 1´, com têmpera e revenimento | m² | 1 | 1419.8 | 45.54 | 1447.09 | 1772.2511 | 1447.09
01.912 | 24.04.630 | Guichê de segurança em grade com aço SAE 1045, diâmetro de 1´, sem têmpera e revenimento | m² | 1 | 1181.91 | 45.54 | 1248.66 | 1529.2339 | 1248.66
01.913 | 24.06 | Esquadria, serralheria e elemento em ferro. |  |  |  |  | 0 | 0 | 0
01.914 | 24.06.030 | Guarda-corpo com vidro de 8mm, em tubo de aço galvanizado, diâmetro 1 1/2´ | m | 1 | 684.05 | 37.64 | 711.7 | 871.619 | 711.7
01.915 | 24.07 | Portas, portões e gradis. |  |  |  |  | 0 | 0 | 0
01.916 | 24.07.030 | Porta de enrolar automatizado, em perfil meia cana perfurado, tipo transvision | m² | 1 | 467.71 | 32.27 | 521.11 | 638.2034 | 521.11
01.917 | 24.07.040 | Porta de abrir em chapa de aço galvanizado, com requadro em tela ondulada malha 2´ e fio 12 | m² | 1 | 555.98 | 91.21 | 736.33 | 901.7834 | 736.33
01.918 | 24.08 | Esquadria, serralheria e elemento em aço inoxidável |  |  |  |  | 0 | 0 | 0
01.919 | 24.08.020 | Corrimão duplo em tubo de aço inoxidável escovado, com diâmetro de 1 1/2´ e montantes com diâmetro de 2´ | m | 1 | 788.87 | 38.88 | 777.44 | 952.1308 | 777.44
01.921 | 24.08.040 | Corrimão em tubo de aço inoxidável escovado, diâmetro de 1 1/2´ e montantes com diâmetro de 2´ | m | 1 | 589.67 | 32.4 | 665.29 | 814.7807 | 665.29
01.922 | 25 | ESQUADRIA, SERRALHERIA E ELEMENTO EM ALUMÍNIO |  |  |  |  | 0 |  | 0
01.923 | 25.01 | Caixilho em alumínio |  |  |  |  | 0 | 0 | 0
01.924 | 25.01.020 | Caixilho em alumínio fixo, sob medida | m² | 1 | 490.08 | 48.61 | 525.68 | 643.8003 | 525.68
01.925 | 25.01.030 | Caixilho em alumínio basculante com vidro, linha comercial | m² | 1 | 238.54 | 48.61 | 294.63 | 360.8334 | 294.63
01.926 | 25.01.040 | Caixilho em alumínio basculante, sob medida | m² | 1 | 585.17 | 48.61 | 646.72 | 792.038 | 646.72
01.927 | 25.01.050 | Caixilho em alumínio maximar com vidro, linha comercial | m² | 1 | 682.91 | 48.61 | 648.17 | 793.8138 | 648.17
01.928 | 25.01.060 | Caixilho em alumínio maximar, sob medida | m² | 1 | 480.46 | 48.61 | 542.07 | 663.8731 | 542.07
01.929 | 25.01.070 | Caixilho em alumínio de correr com vidro, linha comercial | m² | 1 | 220.62 | 48.61 | 382.29 | 468.1906 | 382.29
01.930 | 25.01.080 | Caixilho em alumínio de correr, sob medida | m² | 1 | 563.74 | 48.61 | 616.04 | 754.4642 | 616.04
01.931 | 25.01.090 | Caixilho em alumínio tipo veneziana com vidro, linha comercial | m² | 1 | 602.73 | 48.61 | 621.41 | 761.0408 | 621.41
01.932 | 25.01.100 | Caixilho em alumínio tipo veneziana, sob medida | m² | 1 | 566.1 | 48.61 | 660.19 | 808.5347 | 660.19
01.933 | 25.01.110 | Caixilho guilhotina em alumínio anodizado, sob medida | m² | 1 | 465.02 | 48.61 | 593.44 | 726.786 | 593.44
01.934 | 25.01.120 | Caixilho tipo veneziana industrial com montantes em alumínio e aletas em fibra de vidro | m² | 1 | 202.89 | 0 | 219.55 | 268.8829 | 219.55
01.935 | 25.01.240 | Caixilho fixo em alumínio, sob medida, cor branco | m² | 1 | 421.31 | 37.32 | 452.89 | 554.6544 | 452.89
01.938 | 25.01.380 | Caixilho em alumínio de correr com vidro, cor branco | m² | 1 | 641.56 | 48.61 | 819.72 | 1003.9111 | 819.72
01.939 | 25.01.400 | Caixilho em alumínio anodizado fixo | m² | 1 | 433.21 | 37.32 | 515.75 | 631.639 | 515.75
01.940 | 25.01.410 | Caixilho em alumínio anodizado maximar | m² | 1 | 508.62 | 37.32 | 628.05 | 769.1728 | 628.05
01.941 | 25.01.430 | Caixilho em alumínio fixo, tipo fachada | m² | 1 | 403.75 | 28.01 | 651.09 | 797.3899 | 651.09
01.942 | 25.01.440 | Caixilho em alumínio maximar, tipo fachada | m² | 1 | 415 | 28.01 | 631.4 | 773.2756 | 631.4
01.943 | 25.01.450 | Caixilho em alumínio para pele de vidro, tipo fachada | m² | 1 | 510 | 28.01 | 648.79 | 794.5731 | 648.79
01.944 | 25.01.460 | Gradil em alumínio natural, sob medida | m² | 1 | 593.03 | 0 | 662.84 | 811.7801 | 662.84
01.945 | 25.01.470 | Caixilho fixo tipo veneziana em alumínio anodizado, sob medida - branco | m² | 1 | 556.57 | 0 | 579.87 | 710.1668 | 579.87
01.946 | 25.01.480 | Caixilho em alumínio com pintura eletrostática, basculante, sob medida - branco | m² | 1 | 585.56 | 0 | 539.54 | 660.7746 | 539.54
01.947 | 25.01.490 | Caixilho em alumínio com pintura eletrostática, maximar, sob medida - branco | m² | 1 | 339.35 | 0 | 460 | 563.362 | 460
01.948 | 25.01.500 | Caixilho em alumínio anodizado fixo, sob medida - bronze/preto | m² | 1 | 365.53 | 48.61 | 452.25 | 553.8706 | 452.25
01.949 | 25.01.510 | Caixilho em alumínio anodizado basculante, sob medida - bronze/preto | m² | 1 | 499.7 | 48.61 | 512.25 | 627.3526 | 512.25
01.950 | 25.01.520 | Caixilho em alumínio anodizado maximar, sob medida - bronze/preto | m² | 1 | 429.7 | 48.61 | 455.01 | 557.2507 | 455.01
01.951 | 25.01.530 | Caixilho em alumínio anodizado de correr, sob medida - bronze/preto | m² | 1 | 384.31 | 48.61 | 527.25 | 645.7231 | 527.25
01.952 | 25.02 | Porta em alumínio |  |  |  |  | 0 | 0 | 0
01.953 | 25.02.010 | Porta de entrada de abrir em alumínio com vidro, linha comercial | m² | 1 | 453.74 | 97.2 | 619.59 | 758.8119 | 619.59
01.954 | 25.02.020 | Porta de entrada de abrir em alumínio, sob medida | m² | 1 | 603.32 | 97.2 | 699.84 | 857.094 | 699.84
01.955 | 25.02.040 | Porta de entrada de correr em alumínio, sob medida | m² | 1 | 643.93 | 97.2 | 764.64 | 936.4546 | 764.64
01.956 | 25.02.050 | Porta veneziana de abrir em alumínio, linha comercial | m² | 1 | 622.66 | 97.2 | 583.08 | 714.0981 | 583.08
01.957 | 25.02.060 | Porta/portinhola em alumínio, sob medida | m² | 1 | 520.7 | 97.2 | 636.47 | 779.4848 | 636.47
01.958 | 25.02.070 | Portinhola tipo veneziana em alumínio, linha comercial | m² | 1 | 641.22 | 97.2 | 662.86 | 811.8046 | 662.86
01.959 | 25.02.110 | Porta veneziana de abrir em alumínio, sob medida | m² | 1 | 665.07 | 97.2 | 754.83 | 924.4403 | 754.83
01.962 | 25.02.230 | Porta em alumínio anodizado de abrir, sob medida - bronze/preto | m² | 1 | 385.13 | 48.61 | 608.02 | 744.6421 | 608.02
01.963 | 25.02.240 | Porta em alumínio anodizado de correr, sob medida - bronze/preto | m² | 1 | 455.31 | 48.61 | 632.59 | 774.733 | 632.59
01.964 | 25.02.250 | Porta em alumínio anodizado de abrir, tipo veneziana, sob medida - bronze/preto | m² | 1 | 635.89 | 48.61 | 713.15 | 873.3948 | 713.15
01.965 | 25.02.260 | Portinhola em alumínio anodizado de correr, tipo veneziana, sob medida - bronze/preto | m² | 1 | 546.08 | 48.61 | 619.74 | 758.9956 | 619.74
01.966 | 25.02.300 | Porta de abrir em alumínio com pintura eletrostática, sob medida - cor branca | m² | 1 | 651.5 | 97.2 | 804.23 | 984.9405 | 804.23
01.967 | 25.03 | Elementos em alumínio |  |  |  |  | 0 | 0 | 0
01.968 | 25.03.100 | Guarda-corpo com perfis em alumínio | m² | 1 | 591.03 | 0 | 650.54 | 796.7163 | 650.54
01.969 | 25.20 | Reparos, conservações e complementos - GRUPO 25 |  |  |  |  | 0 | 0 | 0
01.970 | 25.20.020 | Tela de proteção tipo mosqueteira removível, em fibra de vidro com revestimento em PVC e requadro em alumínio | m² | 1 | 151.01 | 0 | 174.54 | 213.7591 | 174.54
01.971 | 26 | ESQUADRIA E ELEMENTO EM VIDRO |  |  |  |  | 0 |  | 0
01.972 | 26.01 | Vidro comum e laminado |  |  |  |  | 0 | 0 | 0
01.973 | 26.01.020 | Vidro liso transparente de 3 mm | m² | 1 | 44.74 | 21.21 | 72.01 | 88.1906 | 72.01
01.974 | 26.01.040 | Vidro liso transparente de 4 mm | m² | 1 | 55.74 | 21.21 | 83.27 | 101.9808 | 83.27
01.975 | 26.01.060 | Vidro liso transparente de 5 mm | m² | 1 | 69.95 | 21.21 | 89.92 | 110.125 | 89.92
01.976 | 26.01.080 | Vidro liso transparente de 6 mm | m² | 1 | 77.77 | 21.21 | 98.26 | 120.339 | 98.26
01.977 | 26.01.140 | Vidro liso laminado colorido de 6 mm | m² | 1 | 214.84 | 21.21 | 395.81 | 484.7485 | 395.81
01.978 | 26.01.155 | Vidro liso laminado colorido de 10 mm | m² | 1 | 355.86 | 0 | 504.75 | 618.1673 | 504.75
01.979 | 26.01.160 | Vidro liso laminado leitoso de 6 mm | m² | 1 | 278.46 | 21.21 | 349.82 | 428.4246 | 349.82
01.980 | 26.01.168 | Vidro liso laminado incolor de 6 mm | m² | 1 | 154.91 | 21.21 | 272.37 | 333.5715 | 272.37
01.981 | 26.01.169 | Vidro liso laminado incolor de 8 mm | m² | 1 | 255.31 | 21.21 | 330.41 | 404.6531 | 330.41
01.982 | 26.01.170 | Vidro liso laminado incolor de 10 mm | m² | 1 | 221.31 | 21.21 | 385.4 | 471.9994 | 385.4
01.983 | 26.01.180 | Vidro liso laminado incolor de 30 mm | m² | 1 | 2257.97 | 21.21 | 1823.37 | 2233.0812 | 1823.37
01.984 | 26.01.190 | Vidro liso laminado jateado de 6 mm | m² | 1 | 237.62 | 21.21 | 345.33 | 422.9257 | 345.33
01.985 | 26.01.230 | Vidro fantasia de 3/4 mm | m² | 1 | 52.5 | 21.21 | 113.44 | 138.93 | 113.44
01.986 | 26.01.240 | Vidro fantasia colorido de 3/4 mm | m² | 1 | 169.46 | 21.21 | 133.99 | 164.0976 | 133.99
01.987 | 26.01.260 | Vidro aramado de 6/7 mm | m² | 1 | 189.29 | 21.21 | 300.9 | 368.5122 | 300.9
01.988 | 26.01.350 | Vidro liso laminado de alta segurança | m² | 1 | 4755.3 | 0 | 4680 | 5731.596 | 4680
01.993 | 26.02 | Vidros temperados |  |  |  |  | 0 | 0 | 0
01.994 | 26.02.020 | Vidro temperado incolor de 6 mm | m² | 1 | 108.58 | 0 | 174.2 | 213.3427 | 174.2
01.995 | 26.02.040 | Vidro temperado incolor de 8 mm | m² | 1 | 147.31 | 0 | 216.05 | 264.5964 | 216.05
01.996 | 26.02.060 | Vidro temperado incolor de 10 mm | m² | 1 | 233.51 | 0 | 283.22 | 346.8595 | 283.22
01.997 | 26.02.120 | Vidro temperado cinza ou bronze de 6 mm | m² | 1 | 184.46 | 0 | 239.52 | 293.3401 | 239.52
01.998 | 26.02.140 | Vidro temperado cinza ou bronze de 8 mm | m² | 1 | 221.81 | 0 | 297.66 | 364.5442 | 297.66
01.999 | 26.02.160 | Vidro temperado cinza ou bronze de 10 mm | m² | 1 | 288.07 | 0 | 408.46 | 500.241 | 408.46
01.1000 | 26.02.170 | Vidro temperado serigrafado incolor de 8 mm | m² | 1 | 366.8 | 0 | 456.2 | 558.7081 | 456.2
01.1002 | 26.02.300 | Vidro temperado neutro verde de 10 mm | m² | 1 | 273.57 | 42.42 | 442.56 | 542.0032 | 442.56
01.1003 | 26.03 | Vidros especiais |  |  |  |  | 0 | 0 | 0
01.1004 | 26.03.070 | Vidro laminado temperado incolor de 8mm | m² | 1 | 486.16 | 0 | 456.76 | 559.394 | 456.76
01.1005 | 26.03.074 | Vidro laminado temperado incolor de 16 mm | m² | 1 | 906.83 | 0 | 898.32 | 1100.1725 | 898.32
01.1006 | 26.03.090 | Vidro laminado temperado jateado de 8mm | m² | 1 | 588.6 | 0 | 578.93 | 709.0156 | 578.93
01.1007 | 26.03.300 | Vidro laminado temperado neutro verde de 12 mm | m² | 1 | 736.2 | 42.42 | 749.4 | 917.7902 | 749.4
01.1008 | 26.04 | Espelhos |  |  |  |  | 0 | 0 | 0
01.1009 | 26.04.010 | Espelho em vidro cristal liso, espessura de 4 mm, colocado sobre a parede | m² | 1 | 265 | 0 | 286 | 350.2642 | 286
01.1010 | 26.04.030 | Espelho comum de 3 mm com moldura em alumínio | m² | 1 | 311.98 | 16.21 | 406.95 | 498.3917 | 406.95
01.1011 | 26.20 | Reparos, conservações e complementos - GRUPO 26 |  |  |  |  | 0 | 0 | 0
01.1012 | 26.20.010 | Massa para vidro | m | 1 | 0.81 | 3.18 | 4.1 | 5.0213 | 4.1
01.1013 | 26.20.020 | Recolocação de vidro inclusive emassamento ou recolocação de baguetes | m² | 1 | 4.06 | 42.42 | 47.86 | 58.6141 | 47.86
01.1014 | 27 | ESQUADRIA E ELEMENTO EM MATERIAL ESPECIAL |  |  |  |  | 0 |  | 0
01.1015 | 27.02 | Policarbonato |  |  |  |  | 0 | 0 | 0
01.1018 | 27.02.050 | Chapa de policarbonato alveolar de 6 mm | m² | 1 | 57.82 | 74.15 | 136.63 | 167.3308 | 136.63
01.1019 | 27.03 | Chapa de fibra de vidro |  |  |  |  | 0 | 0 | 0
01.1020 | 27.03.030 | Placa de poliéster reforçada com fibra de vidro de 3 mm | m² | 1 | 112.98 | 42.42 | 156.93 | 192.1922 | 156.93
01.1021 | 27.04 | PVC |  |  |  |  | 0 | 0 | 0
01.1022 | 27.04.030 | Caixilho de correr em PVC | m² | 1 | 440.96 | 73.36 | 632.23 | 774.2921 | 632.23
01.1023 | 27.04.040 | Corrimão, bate-maca ou protetor de parede em PVC, com amortecimento à impacto, altura de 131 mm | m | 1 | 183.04 | 59.79 | 281.52 | 344.7775 | 281.52
01.1024 | 27.04.050 | Protetor de parede ou bate-maca em PVC flexível, com amortecimento à impacto, altura de 150 mm | m | 1 | 28.54 | 19.44 | 48.35 | 59.2142 | 48.35
01.1025 | 27.04.060 | Bate-maca ou protetor de parede curvo em PVC, com amortecimento à impacto, altura de 200 mm | m | 1 | 85.12 | 53 | 157.22 | 192.5473 | 157.22
01.1026 | 27.04.070 | Bate-maca ou protetor de parede em PVC, com amortecimento à impacto, altura de 200 mm | m | 1 | 53.68 | 27.08 | 94 | 115.1218 | 94
01.1027 | 28 | FERRAGEM COMPLEMENTAR PARA ESQUADRIAS |  |  |  |  | 0 |  | 0
01.1028 | 28.01 | Ferragem para porta |  |  |  |  | 0 | 0 | 0
01.1029 | 28.01.020 | Ferragem completa com maçaneta tipo alavanca para porta externa com 1 folha | cj | 1 | 148.27 | 47.24 | 202.48 | 247.9773 | 202.48
01.1030 | 28.01.030 | Ferragem completa com maçaneta tipo alavanca para porta externa com 2 folhas | cj | 1 | 335.98 | 62.98 | 419.54 | 513.8106 | 419.54
01.1031 | 28.01.040 | Ferragem completa com maçaneta tipo alavanca para porta interna com 1 folha | cj | 1 | 106.21 | 47.24 | 170.55 | 208.8726 | 170.55
01.1032 | 28.01.050 | Ferragem completa com maçaneta tipo alavanca para porta interna com 2 folhas | cj | 1 | 277.84 | 62.98 | 370.39 | 453.6166 | 370.39
01.1033 | 28.01.070 | Ferragem completa para porta de box de WC tipo livre/ocupado | cj | 1 | 91.88 | 47.24 | 149.31 | 182.86 | 149.31
01.1034 | 28.01.080 | Ferragem adicional para porta vão simples em divisória | cj | 1 | 149.05 | 0 | 155.39 | 190.3061 | 155.39
01.1035 | 28.01.090 | Ferragem adicional para porta vão duplo em divisória | cj | 1 | 239.62 | 0 | 249.04 | 304.9993 | 249.04
01.1036 | 28.01.146 | Fechadura eletromagnética para capacidade de atraque de 150 kgf | un | 1 | 211.12 | 51.52 | 267.76 | 327.9257 | 267.76
01.1037 | 28.01.150 | Fechadura elétrica de sobrepor para porta ou portão com peso até 400 kg | cj | 1 | 266.09 | 51.52 | 352.55 | 431.768 | 352.55
01.1038 | 28.01.160 | Mola aérea para porta, com esforço acima de 50 kg até 60 kg | un | 1 | 145.87 | 15.06 | 182.01 | 222.9076 | 182.01
01.1039 | 28.01.171 | Mola aérea para porta, com esforço acima de 60 kg até 80 kg | un | 1 | 164.89 | 15.06 | 209.64 | 256.7461 | 209.64
01.1040 | 28.01.180 | Mola aérea hidráulica, para porta com largura até 1,60 m | un | 1 | 1607.8 | 37.64 | 2091.18 | 2561.0681 | 2091.18
01.1041 | 28.01.210 | Fechadura tipo alavanca com chave para porta corta-fogo | un | 1 | 427.02 | 28.24 | 239.4 | 293.1932 | 239.4
01.1042 | 28.01.550 | Fechadura com maçaneta tipo alavanca em aço inoxidável, para porta externa | un | 1 | 183.22 | 47.24 | 270.92 | 331.7957 | 270.92
01.1043 | 28.20 | Reparos, conservações e complementos - GRUPO 28 |  |  |  |  | 0 | 0 | 0
01.1044 | 28.20.820 | Barra antipânico de sobrepor com maçaneta e chave, para porta em vidro de 1 folha | cj | 1 | 785 | 68.68 | 846.65 | 1036.8923 | 846.65
01.1045 | 28.20.830 | Barra antipânico de sobrepor com maçaneta e chave, para porta dupla em vidro | cj | 1 | 1530.36 | 137.36 | 1673.3 | 2049.2905 | 1673.3
01.1046 | 28.20.840 | Barra antipânico para porta dupla com travamentos horizontal e vertical completa, com maçaneta tipo alavanca e chave, para vãos de 1,40 a 1,60 m | cj | 1 | 1218.17 | 150.56 | 1414.93 | 1732.8648 | 1414.93
01.1047 | 28.20.850 | Barra antipânico para porta dupla com travamentos horizontal e vertical completa, com maçaneta tipo alavanca e chave, para vãos de 1,70 a 2,60 m | cj | 1 | 1250.25 | 150.56 | 1452.86 | 1779.3176 | 1452.86
01.1048 | 29 | INSERTE METÁLICO |  |  |  |  | 0 |  | 0
01.1049 | 29.01 | Cantoneira |  |  |  |  | 0 | 0 | 0
01.1050 | 29.01.020 | Cantoneira em alumínio perfil sextavado | m | 1 | 3.78 | 11.49 | 16.38 | 20.0606 | 16.38
01.1051 | 29.01.030 | Perfil em alumínio natural | kg | 1 | 20.06 | 51.45 | 70.8 | 86.7088 | 70.8
01.1052 | 29.01.040 | Cantoneira em alumínio perfil ´Y´ | m | 1 | 4.87 | 11.49 | 17.58 | 21.5302 | 17.58
01.1053 | 29.01.210 | Cantoneira em aço galvanizado | kg | 1 | 6.1 | 11.49 | 18.79 | 23.0121 | 18.79
01.1054 | 29.01.230 | Cantoneira e perfis em ferro | kg | 1 | 3.77 | 11.49 | 16.73 | 20.4892 | 16.73
01.1055 | 29.03 | Cabos |  |  |  |  | 0 | 0 | 0
01.1056 | 29.03.010 | Cabo em aço galvanizado com alma de aço, diâmetro de 3/16´ (4,76 mm) | m | 1 | 3.9 | 9.72 | 14.8 | 18.1256 | 14.8
01.1057 | 29.03.020 | Cabo em aço galvanizado com alma de aço, diâmetro de 5/16´ (7,94 mm) | m | 1 | 6.45 | 9.72 | 18.03 | 22.0813 | 18.03
01.1058 | 29.03.040 | Cabo em aço galvanizado com alma de aço, diâmetro de 3/8´ (9,52 mm) | m | 1 | 7.98 | 9.72 | 20.68 | 25.3268 | 20.68
01.1059 | 30 | BARRAS DE APOIO |  |  |  |  | 0 |  | 0
01.1060 | 30.01 | Barra de apoio |  |  |  |  | 0 | 0 | 0
01.1061 | 30.01.010 | Barra de apoio reta, para pessoas com mobilidade reduzida, em tubo de aço inoxidável de 1 1/2´ | m | 1 | 120.53 | 10.69 | 173.72 | 212.7549 | 173.72
01.1062 | 30.01.020 | Barra de apoio reta, para pessoas com mobilidade reduzida, em tubo de aço inoxidável de 1 1/2´ x 500 mm | un | 1 | 83.56 | 9.72 | 97.32 | 119.1878 | 97.32
01.1063 | 30.01.030 | Barra de apoio reta, para pessoas com mobilidade reduzida, em tubo de aço inoxidável de 1 1/2´ x 800 mm | un | 1 | 107.14 | 9.72 | 125.55 | 153.7611 | 125.55
01.1064 | 30.01.040 | Barra de apoio reta, para pessoas com mobilidade reduzida, em tubo de aço inoxidável de 1 1/2´ x 900 mm | un | 1 | 109.46 | 9.72 | 157.82 | 193.2822 | 157.82
01.1065 | 30.01.050 | Barra de apoio em ângulo de 90°, para pessoas com mobilidade reduzida, em tubo de aço inoxidável de 1 1/2´ x 800 x 800 mm | un | 1 | 266.61 | 9.72 | 252.04 | 308.6734 | 252.04
01.1067 | 30.01.070 | Barra de apoio reta, para pessoas com mobilidade reduzida, em tubo de alumínio, comprimento de 500 mm, acabamento com pintura epóxi | un | 1 | 94.19 | 9.72 | 107.87 | 132.1084 | 107.87
01.1068 | 30.01.080 | Barra de apoio reta, para pessoas com mobilidade reduzida, em tubo de alumínio, comprimento de 800 mm, acabamento com pintura epóxi | un | 1 | 106.28 | 9.72 | 120.04 | 147.013 | 120.04
01.1069 | 30.01.090 | Barra de apoio em ângulo de 90°, para pessoas com mobilidade reduzida, em tubo de alumínio de 800 x 800 mm, acabamento com pintura epóxi | un | 1 | 253.09 | 9.72 | 270.91 | 331.7835 | 270.91
01.1070 | 30.01.100 | Barra de apoio reta, para pessoas com mobilidade reduzida, em tubo de alumínio, comprimento de 900 mm, acabamento com pintura epóxi | un | 1 | 113.58 | 9.72 | 128.22 | 157.031 | 128.22
01.1071 | 30.01.110 | Barra de proteção para sifão, para pessoas com mobilidade reduzida, em tubo de alumínio, acabamento com pintura epóxi | un | 1 | 222.28 | 9.72 | 206.2 | 252.5331 | 206.2
01.1072 | 30.01.120 | Barra de apoio reta, para pessoas com mobilidade reduzida, em tubo de aço inoxidável de 1 1/4´ x 400 mm | un | 1 | 91.59 | 9.72 | 119.38 | 146.2047 | 119.38
01.1073 | 30.01.130 | Barra de proteção para lavatório, para pessoas com mobilidade reduzida, em tubo de alumínio acabamento com pintura epóxi | un | 1 | 253.9 | 16.21 | 346.34 | 424.1626 | 346.34
01.1074 | 30.03 | Aparelhos elétricos e hidráulicos |  |  |  |  | 0 | 0 | 0
01.1075 | 30.03.030 | Bebedouro elétrico de pressão em aço inoxidável, capacidade de refrigeração de 06 l/h | un | 1 | 1515.02 | 50.24 | 1857.8 | 2275.2477 | 1857.8
01.1076 | 30.03.040 | Bebedouro elétrico de pressão em aço inoxidável, capacidade de refrigeração de 16,6 l/h | un | 1 | 2280.11 | 50.24 | 2417.75 | 2961.0184 | 2417.75
01.1077 | 30.04 | Revestimento |  |  |  |  | 0 | 0 | 0
01.1078 | 30.04.010 | Revestimento em borracha sintética colorida de 5,0 mm, para sinalização tátil de alerta / direcional - assentamento argamassado | m² | 1 | 160.82 | 17.82 | 192.6 | 235.8772 | 192.6
01.1079 | 30.04.020 | Revestimento em borracha sintética colorida de 5,0 mm, para sinalização tátil de alerta / direcional - colado | m² | 1 | 126.9 | 7.45 | 145.05 | 177.6427 | 145.05
01.1080 | 30.04.030 | Piso em ladrilho hidráulico podotátil várias cores (25x25x2,5cm), assentado com argamassa mista | m² | 1 | 75.77 | 20.91 | 100.7 | 123.3273 | 100.7
01.1081 | 30.04.040 | Faixa em policarbonato para sinalização tátil fotoluminescente, para degraus, comprimento de 20 cm | un | 1 | 3.97 | 1.14 | 5.24 | 6.4174 | 5.24
01.1082 | 30.04.060 | Revestimento em chapa de aço inoxidável para proteção de portas, altura de 40 cm | m | 1 | 268.79 | 0 | 300.79 | 368.3775 | 300.79
01.1083 | 30.04.070 | Rejuntamento de piso em ladrilho hidráulico (25x25x2,5cm) com argamassa industrializada para rejunte, juntas de 2 mm | m² | 1 | 2.54 | 7.37 | 10.53 | 12.8961 | 10.53
01.1084 | 30.04.090 | Sinalização visual de degraus com pintura esmalte epóxi, comprimento de 20 cm | un | 1 | 0.29 | 10.75 | 11.47 | 14.0473 | 11.47
01.1085 | 30.04.100 | Piso tátil de concreto, alerta / direcional, intertravado, espessura de 6 cm, com rejunte em areia | m² | 1 | 58.87 | 11.54 | 75.86 | 92.9057 | 75.86
01.1086 | 30.04.110 | Revestimento em porcelanato antiderrapante de alerta / direcional, grupo de absorção BI-a, rejuntado | m² | 1 | 473.2 | 29.17 | 366.69 | 449.0852 | 366.69
01.1087 | 30.06 | Comunicação visual e sonora |  |  |  |  | 0 | 0 | 0
01.1088 | 30.06.010 | Placa para sinalização tátil (início ou final) em braile para corrimão | un | 1 | 16.79 | 1.12 | 18.92 | 23.1713 | 18.92
01.1089 | 30.06.020 | Placa para sinalização tátil (pavimento) em braile para corrimão | un | 1 | 16.02 | 1.12 | 17.91 | 21.9344 | 17.91
01.1090 | 30.06.030 | Anel de borracha para sinalização tátil para corrimão, diâmetro de 4,5 cm | un | 1 | 24.16 | 1.12 | 26.39 | 32.3198 | 26.39
01.1091 | 30.06.050 | Tinta acrílica para sinalização visual de piso, com acabamento microtexturizado e antiderrapante | m | 1 | 22.81 | 16.29 | 39.47 | 48.3389 | 39.47
01.1093 | 30.06.080 | Placa de identificação em alumínio para WC, com desenho universal de acessibilidade | un | 1 | 17.54 | 2.93 | 22.61 | 27.6905 | 22.61
01.1094 | 30.06.090 | Placa de identificação para estacionamento, com desenho universal de acessibilidade, tipo pedestal | un | 1 | 469.52 | 3.66 | 480.42 | 588.3704 | 480.42
01.1095 | 30.06.100 | Sinalização com pictograma para vaga de estacionamento | un | 1 | 159.21 | 56.98 | 221.54 | 271.32 | 221.54
01.1096 | 30.06.110 | Sinalização com pictograma para vaga de estacionamento, com faixas demarcatórias | un | 1 | 241.54 | 130.24 | 386.76 | 473.665 | 386.76
01.1098 | 30.06.132 | Placa de sinalização tátil em poliestireno com alto relevo em braile, para identificação de pavimentos | un | 1 | 16.78 | 2.91 | 23.68 | 29.0009 | 23.68
01.1099 | 30.08 | Aparelhos sanitários |  |  |  |  | 0 | 0 | 0
01.1100 | 30.08.060 | Bacia sifonada de louça com abertura frontal - 6 litros | un | 1 | 405.71 | 43.14 | 533.71 | 653.6346 | 533.71
01.1102 | 30.08.030 | Assento articulado para banho, em alumínio com pintura epóxi de 700 x 450 mm | un | 1 | 783.12 | 3.66 | 674.02 | 825.4723 | 674.02
01.1103 | 30.08.040 | Lavatório de louça para canto sem coluna para pessoas com mobilidade reduzida | un | 1 | 857.77 | 50.24 | 843.46 | 1032.9855 | 843.46
01.1104 | 30.08.050 | Trocador acessível em MDF com revestimento em laminado melamínico de 180x80cm | un | 1 | 1413.17 | 259.38 | 1917 | 2347.7499 | 1917
01.1105 | 30.08.060 | Bacia sifonada de louça para pessoas com mobilidade reduzida - 6 litros | un | 1 | 444.02 | 43.14 | 533.71 | 653.6346 | 533.71
01.1108 | 32 | IMPERMEABILIZAÇÃO, PROTEÇÃO E JUNTA |  |  |  |  | 0 |  | 0
01.1109 | 32.06 | Isolamentos térmicos / acústicos |  |  |  |  | 0 | 0 | 0
01.1110 | 32.06.010 | Lã de vidro e/ou lã de rocha com espessura de 1´ | m² | 1 | 11.28 | 2.93 | 14.52 | 17.7826 | 14.52
01.1111 | 32.06.030 | Lã de vidro e/ou lã de rocha com espessura de 2´ | m² | 1 | 16.96 | 2.93 | 20.65 | 25.2901 | 20.65
01.1112 | 32.06.120 | Argila expandida | m³ | 1 | 259.05 | 41.02 | 334.96 | 410.2255 | 334.96
01.1113 | 32.06.130 | Espuma flexível de poliuretano poliéter/poliéster para absorção acústica, espessura de 5,0 cm | m² | 1 | 79.03 | 5.35 | 85.83 | 105.116 | 85.83
01.1115 | 32.06.231 | Película de controle solar refletiva na cor prata, para aplicação em vidros | m² | 1 | 75.41 | 0 | 57.32 | 70.1998 | 57.32
01.1116 | 32.06.350 | Membrana isolante térmica e impermeabilizante, acabamento em alumínio e coating acrílico | m² | 1 | 12.07 | 7.72 | 22.4 | 27.4333 | 22.4
01.1117 | 32.06.380 | Isolamento acústico em placas de espuma semirrígida, com uma camada de manta HD, espessura de 50 mm | m² | 1 | 519.07 | 0 | 549.62 | 673.1196 | 549.62
01.1118 | 32.06.396 | Manta termo-acústica em fibra cerâmica aluminizada, espessura de 100 mm | m² | 1 | 112.4 | 21.62 | 66.95 | 81.9937 | 66.95
01.1119 | 32.06.400 | Isolamento acústico em placas de espuma semirrígida incombustível, com superfície em cunhas anecóicas, espessura de 50 mm | m² | 1 | 245.24 | 0 | 240.21 | 294.1852 | 240.21
01.1120 | 32.09 | Apoios e afins |  |  |  |  | 0 | 0 | 0
01.1121 | 32.09.020 | Chapa de aço em bitolas medias | kg | 1 | 3.63 | 9.68 | 14.15 | 17.3295 | 14.15
01.1122 | 32.09.040 | Apoio em placa de neoprene fretado | dm³ | 1 | 118.63 | 6.46 | 125.93 | 154.2265 | 125.93
01.1123 | 32.16 | Impermeabilização flexível com membranas |  |  |  |  | 0 | 0 | 0
01.1124 | 32.16.010 | Impermeabilização em pintura de asfalto oxidado com solventes orgânicos, sobre massa | m² | 1 | 5.25 | 5.86 | 11.53 | 14.1208 | 11.53
01.1125 | 32.16.020 | Impermeabilização em pintura de asfalto oxidado com solventes orgânicos, sobre metal | m² | 1 | 3.68 | 5.86 | 9.87 | 12.0878 | 9.87
01.1126 | 32.16.030 | Impermeabilização em membrana de asfalto modificado com elastômeros, na cor preta | m² | 1 | 27.75 | 5.86 | 34.74 | 42.5461 | 34.74
01.1127 | 32.16.040 | Impermeabilização em membrana de asfalto modificado com elastômeros, na cor preta e reforço em tela poliéster | m² | 1 | 41.17 | 16.21 | 58.93 | 72.1716 | 58.93
01.1128 | 32.16.050 | Impermeabilização em membrana à base de polímeros acrílicos, na cor branca | m² | 1 | 31.48 | 5.86 | 37.34 | 45.7303 | 37.34
01.1129 | 32.16.060 | Impermeabilização em membrana à base de polímeros acrílicos, na cor branca e reforço em tela poliéster | m² | 1 | 46.39 | 16.21 | 62.57 | 76.6295 | 62.57
01.1130 | 32.16.070 | Impermeabilização em membrana à base de resina termoplástica e cimentos aditivados com reforço em tela poliéster | m² | 1 | 36.64 | 19.14 | 47.82 | 58.5652 | 47.82
01.1131 | 32.17 | Impermeabilização rígida |  |  |  |  | 0 | 0 | 0
01.1132 | 32.17.010 | Impermeabilização em argamassa impermeável com aditivo hidrófugo | m³ | 1 | 271.2 | 253 | 550.52 | 674.2218 | 550.52
01.1133 | 32.17.030 | Impermeabilização em argamassa polimérica para umidade e água de percolação | m² | 1 | 11.58 | 6.17 | 10.64 | 13.0308 | 10.64
01.1134 | 32.17.040 | Impermeabilização em argamassa polimérica com reforço em tela poliéster para pressão hidrostática positiva | m² | 1 | 25.48 | 12.34 | 23.31 | 28.5478 | 23.31
01.1135 | 32.17.050 | Impermeabilização com cimento cristalizante para umidade e água de percolação | m² | 1 | 7.38 | 6.17 | 13.64 | 16.7049 | 13.64
01.1136 | 32.17.060 | Impermeabilização com cimento cristalizante para pressão hidrostática positiva | m² | 1 | 14.75 | 12.34 | 27.26 | 33.3853 | 27.26
01.1137 | 32.17.070 | Impermeabilização anticorrosiva em membrana epoxídica com alcatrão de hulha, sobre massa | m² | 1 | 22.48 | 6.17 | 38.36 | 46.9795 | 38.36
01.1138 | 33 | PINTURA |  |  |  |  | 0 |  | 0
01.1139 | 33.01 | Preparo de base |  |  |  |  | 0 | 0 | 0
01.1140 | 33.01.040 | Estucamento e lixamento de concreto deteriorado | m² | 1 | 5.82 | 25.08 | 31.08 | 38.0637 | 31.08
01.1141 | 33.01.050 | Estucamento e lixamento de concreto | m² | 1 | 3.22 | 25.08 | 28.88 | 35.3693 | 28.88
01.1142 | 33.01.060 | Imunizante para madeira | m² | 1 | 3.87 | 5.51 | 9.89 | 12.1123 | 9.89
01.1143 | 33.01.280 | Reparo de trincas rasas até 5,0 mm de largura, na massa | m | 1 | 15.28 | 16.29 | 32.3 | 39.5578 | 32.3
01.1144 | 33.01.350 | Preparo de base para superfície metálica com fundo antioxidante | m² | 1 | 4.84 | 6.12 | 11.5 | 14.084 | 11.5
01.1145 | 33.02 | Massa corrida |  |  |  |  | 0 | 0 | 0
01.1146 | 33.02.060 | Massa corrida a base de PVA | m² | 1 | 1.72 | 7.93 | 10.04 | 12.296 | 10.04
01.1147 | 33.02.080 | Massa corrida à base de resina acrílica | m² | 1 | 2.86 | 7.93 | 11.21 | 13.7289 | 11.21
01.1148 | 33.02.100 | Massa corrida a óleo em esquadrias de madeira | m² | 1 | 9.73 | 10.68 | 20.8 | 25.4738 | 20.8
01.1149 | 33.02.120 | Massa corrida a óleo em superfície rebocada | m² | 1 | 9.65 | 7.93 | 17.9 | 21.9221 | 17.9
01.1150 | 33.03 | Pintura em superfícies de concreto / massa / gesso / pedras |  |  |  |  | 0 | 0 | 0
01.1151 | 33.03.040 | Caiação em massa | m² | 1 | 0.51 | 8.14 | 9 | 11.0223 | 9
01.1152 | 33.03.220 | Tinta látex em elemento vazado | m² | 1 | 3.15 | 17.2 | 21.23 | 26.0004 | 21.23
01.1153 | 33.03.300 | Mineral impermeável | m² | 1 | 2.32 | 10.19 | 13.23 | 16.2028 | 13.23
01.1154 | 33.03.350 | Pintura especial em esmalte para lousa cor verde | m² | 1 | 4.35 | 14.65 | 19.93 | 24.4083 | 19.93
01.1155 | 33.03.710 | Verniz acrílico a base de solvente | m² | 1 | 8.96 | 10.19 | 19.54 | 23.9306 | 19.54
01.1156 | 33.03.740 | Resina acrílica plastificante | m² | 1 | 9.39 | 8.14 | 17.65 | 21.616 | 17.65
01.1157 | 33.03.750 | Verniz acrílico | m² | 1 | 9.55 | 13.94 | 24.43 | 29.9194 | 24.43
01.1158 | 33.03.760 | Hidrorrepelente incolor para fachada à base de silano-siloxano oligomérico disperso em água | m² | 1 | 7.46 | 10.19 | 18.05 | 22.1058 | 18.05
01.1159 | 33.03.770 | Hidrorrepelente incolor para fachada à base de silano-siloxano oligomérico disperso em solvente | m² | 1 | 11.68 | 10.19 | 26.86 | 32.8954 | 26.86
01.1160 | 33.03.780 | Verniz de proteção antipichação | m² | 1 | 13.64 | 13.94 | 29.4 | 36.0062 | 29.4
01.1161 | 33.05 | Pintura em superfícies de madeira |  |  |  |  | 0 | 0 | 0
01.1162 | 33.05.010 | Verniz fungicida para madeira | m² | 1 | 4.72 | 10.19 | 15.33 | 18.7747 | 15.33
01.1163 | 33.05.020 | Enceramento de superfície de madeira à boneca | m² | 1 | 11.44 | 14.87 | 24.96 | 30.5685 | 24.96
01.1164 | 33.05.120 | Esmalte em rodapés, baguetes ou molduras de madeira | m | 1 | 1.74 | 1.84 | 3.76 | 4.6049 | 3.76
01.1165 | 33.05.330 | Verniz em superfície de madeira | m² | 1 | 5.02 | 11.61 | 17.36 | 21.2608 | 17.36
01.1166 | 33.05.360 | Verniz em rodapés, baguetes ou molduras de madeira | m | 1 | 1.32 | 1.47 | 2.92 | 3.5761 | 2.92
01.1167 | 33.06 | Pintura em pisos |  |  |  |  | 0 | 0 | 0
01.1168 | 33.06.020 | Acrílico para quadras e pisos cimentados | m² | 1 | 2.46 | 13.94 | 16.97 | 20.7832 | 16.97
01.1169 | 33.07 | Pintura em estruturas metálicas |  |  |  |  | 0 | 0 | 0
01.1170 | 33.07.102 | Esmalte em estrutura metálica | m² | 1 | 7.97 | 26.05 | 33.64 | 41.1989 | 33.64
01.1171 | 33.07.130 | Pintura epóxi bicomponente em estruturas metálicas | kg | 1 | 3.46 | 0 | 3.83 | 4.6906 | 3.83
01.1172 | 33.07.140 | Pintura com esmalte alquídico em estrutura metálica | kg | 1 | 3.24 | 0 | 3.03 | 3.7108 | 3.03
01.1173 | 33.07.300 | Proteção passiva contra incêndio com tinta intumescente, tempo requerido de resistência ao fogo TRRF = 60 minutos - aplicação em estrutura metálica | m² | 1 | 143.1 | 0 | 158.58 | 194.2129 | 158.58
01.1174 | 33.07.301 | Proteção passiva contra incêndio com tinta intumescente, tempo requerido de resistência ao fogo TRRF = 120 minutos - aplicação em estrutura metálica. | m² | 1 | 401.97 | 0 | 433.53 | 530.9442 | 433.53
01.1175 | 33.09 | Pintura de sinalização |  |  |  |  | 0 | 0 | 0
01.1176 | 33.09.020 | Borracha clorada para faixas demarcatórias | m | 1 | 0.92 | 1.05 | 2.12 | 2.5964 | 2.12
01.1177 | 33.10 | Pintura em superfície de concreto/massa/gesso/pedras, inclusive preparo |  |  |  |  | 0 | 0 | 0
01.1178 | 33.10.010 | Tinta látex antimofo em massa, inclusive preparo | m² | 1 | 3.66 | 13.94 | 18.52 | 22.6814 | 18.52
01.1179 | 33.10.020 | Tinta látex em massa, inclusive preparo | m² | 1 | 4.92 | 13.94 | 19.67 | 24.0898 | 19.67
01.1180 | 33.10.030 | Tinta acrílica antimofo em massa, inclusive preparo | m² | 1 | 6.26 | 13.94 | 20.92 | 25.6207 | 20.92
01.1181 | 33.10.040 | Esmalte em massa, inclusive preparo | m² | 1 | 6.69 | 13.94 | 21.55 | 26.3923 | 21.55
01.1182 | 33.10.050 | Tinta acrílica em massa, inclusive preparo | m² | 1 | 5.95 | 13.94 | 20.68 | 25.3268 | 20.68
01.1183 | 33.10.060 | Epóxi em massa, inclusive preparo | m² | 1 | 33.02 | 29.3 | 69.77 | 85.4473 | 69.77
01.1184 | 33.10.070 | Borracha clorada em massa, inclusive preparo | m² | 1 | 10.71 | 13.94 | 26.28 | 32.1851 | 26.28
01.1185 | 33.10.100 | Textura acrílica para uso interno / externo, inclusive preparo | m² | 1 | 7.57 | 19.53 | 29.3 | 35.8837 | 29.3
01.1186 | 33.10.120 | Proteção passiva contra incêndio com tinta indumescente, tempo requerido de resistência ao fogo TRRF = 60 minutos - aplicação em painéis de gesso acartonado | m² | 1 | 197.84 | 0 | 203 | 248.6141 | 203
01.1187 | 33.10.130 | Proteção passiva contra incêndio com tinta indumescente, tempo requerido de resistência ao fogo TRRF = 120 minutos - aplicação em painéis de gesso acartonado | m² | 1 | 313.19 | 0 | 402.5 | 492.9417 | 402.5
01.1188 | 33.11 | Pintura em superfície metálica, inclusive preparo |  |  |  |  | 0 | 0 | 0
01.1189 | 33.11.010 | Alumínio em superfície metálica, inclusive preparo | m² | 1 | 9.7 | 19.53 | 32.43 | 39.717 | 32.43
01.1190 | 33.11.020 | Esmalte em superfície metálica, inclusive preparo | m² | 1 | 9.68 | 19.53 | 30.71 | 37.6105 | 30.71
01.1191 | 33.11.030 | Alumínio em superfície galvanizada e/ou alumínio, inclusive preparo | m² | 1 | 9.71 | 19.53 | 32.71 | 40.0599 | 32.71
01.1192 | 33.11.040 | Esmalte em superfície galvanizada e/ou de alumínio, inclusive preparo | m² | 1 | 9.38 | 19.53 | 30.65 | 37.5371 | 30.65
01.1193 | 33.12 | Pintura em superfície de madeira, inclusive preparo |  |  |  |  | 0 | 0 | 0
01.1194 | 33.12.010 | Esmalte em superfície de madeira, inclusive preparo | m² | 1 | 8.69 | 19.53 | 29.44 | 36.0552 | 29.44
01.1197 | 34 | PAISAGISMO E FECHAMENTOS |  |  |  |  | 0 |  | 0
01.1198 | 34.05 | Cercas e fechamentos |  |  |  |  | 0 | 0 | 0
01.1199 | 34.05.050 | Cerca em tela de aço galvanizado de 2´, montantes em mourões de concreto com ponta inclinada e arame farpado | m | 1 | 72.54 | 37.53 | 128.7 | 157.6189 | 128.7
01.1200 | 34.05.080 | Alambrado em tela de aço galvanizado de 2´, montantes metálicos e arame farpado, até 4,00 m de altura | m² | 1 | 134.92 | 0 | 136.96 | 167.7349 | 136.96
01.1201 | 34.05.110 | Alambrado em tela de aço galvanizado de 2´, montantes metálicos e arame farpado, acima de 4,00 m de altura | m² | 1 | 109.92 | 0 | 114.59 | 140.3384 | 114.59
01.1202 | 34.05.120 | Alambrado em tela de aço galvanizado de 1´, montantes metálicos e arame farpado | m² | 1 | 116.66 | 0 | 118.36 | 144.9555 | 118.36
01.1203 | 34.05.170 | Barreira de proteção perimetral em aço inoxidável AISI 430, dupla | m | 1 | 27.62 | 0 | 27.41 | 33.569 | 27.41
01.1204 | 34.05.210 | Alambrado em tela de aço galvanizado de 2´, montantes metálicos com extremo superior duplo e arame farpado, acima de 4,00 m de altura | m² | 1 | 131.69 | 0 | 132.16 | 161.8564 | 132.16
01.1205 | 34.05.260 | Gradil em aço galvanizado eletrofundido, malha 65 x 132 mm, e pintura eletrostática | m² | 1 | 174.1 | 48.23 | 289.4 | 354.4282 | 289.4
01.1206 | 34.05.270 | Alambrado em tela de aço galvanizado de 2´, montantes metálicos retos | m² | 1 | 104.72 | 0 | 109.49 | 134.0924 | 109.49
01.1207 | 34.05.290 | Portão de abrir em grade de aço galvanizado eletrofundida, malha 65 x 132 mm, e pintura eletrostática | m² | 1 | 1161.12 | 71.87 | 1470.52 | 1800.9458 | 1470.52
01.1208 | 34.05.300 | Portão de correr em grade de aço galvanizado eletrofundida, malha 65 x 132 mm, e pintura eletrostática | m² | 1 | 657.44 | 71.87 | 945.23 | 1157.6232 | 945.23
01.1209 | 34.05.310 | Gradil de ferro perfilado, tipo parque | m² | 1 | 247.73 | 28.16 | 330.8 | 405.1308 | 330.8
01.1210 | 34.05.320 | Portão de ferro perfilado, tipo parque | m² | 1 | 350.54 | 24.35 | 447.59 | 548.1635 | 447.59
01.1211 | 34.05.350 | Portão de abrir em gradil eletrofundido, malha 5 x 15 cm | m² | 1 | 978.86 | 56.54 | 1096.66 | 1343.0795 | 1096.66
01.1212 | 34.05.360 | Gradil tela eletrosoldado, malha de 5 x 15cm, galvanizado | m² | 1 | 51.88 | 70.48 | 132.98 | 162.8606 | 132.98
01.1213 | 34.05.370 | Fechamento de divisa - mourão com placas pré moldadas | m | 1 | 90.23 | 38 | 134.96 | 165.2855 | 134.96
01.1214 | 61 | CONFORTO MECÂNICO, EQUIPAMENTO E SISTEMA |  |  |  |  | 0 |  | 0
01.1215 | 61.12 | Exaustão |  |  |  |  | 0 | 0 | 0
01.1216 | 61.12.120 | Exaustor eólico vazão de ar 4.000 m³/h e ventos a 10 km/h | un | 1 | 409.58 | 0 | 396.12 | 485.1282 | 396.12
01.1217 | 61.14 | Ventilação |  |  |  |  | 0 | 0 | 0
01.1218 | 61.14.005 | Caixa ventiladora com ventilador centrífugo, vazão 4.600 m³/h, pressão 30 mmCA - 220 / 380 V / 60HZ | un | 1 | 9386.42 | 1669.2 | 6311.87 | 7730.1472 | 6311.87
01.1219 | 61.14.015 | Caixa ventiladora com ventilador centrífugo, vazão 28.000 m³/h, pressão 30 mmCA - 220 / 380 V / 60HZ | un | 1 | 27252.62 | 3894.8 | 20469.09 | 25068.4945 | 20469.09
01.1220 | 61.14.040 | Caixa ventiladora com ventilador centrífugo, vazão 4.400 m³/h, pressão 35 mmCA - 220/380 V / 60Hz | un | 1 | 3444.17 | 206.04 | 4001.59 | 4900.7473 | 4001.59
01.1221 | 61.14.050 | Caixa ventiladora com ventilador centrífugo, vazão 8.800 m³/h, pressão 35 mmCA - 220/380 V / 60Hz | un | 1 | 4864.52 | 206.04 | 5544.6 | 6790.4716 | 5544.6
01.1222 | 61.14.060 | Caixa ventiladora com ventilador centrífugo, vazão 700 m³/h, pressão 35 mmCA - 220/380 V / 60Hz | un | 1 | 1944.68 | 206.04 | 2561.39 | 3136.9343 | 2561.39
01.1223 | 61.14.070 | Caixa ventiladora com ventilador centrífugo, vazão 1.710 m³/h, pressão 35 mmCA - 220/380 V / 60Hz | un | 1 | 2265.16 | 206.04 | 2913.83 | 3568.5676 | 2913.83
01.1224 | 61.14.080 | Caixa ventiladora com ventilador centrífugo, vazão 1.190 m³/h, pressão 35 mmCA - 220/380 V / 60Hz | un | 1 | 2385.74 | 206.04 | 2912.14 | 3566.4979 | 2912.14
01.1225 | 61.14.100 | Ventilador centrífugo de dupla aspiração "limite-load", vazão 20.000 m³/h, pressão 50 mmCA - 380/660 V / 60 Hz | un | 1 | 7818.95 | 485.4 | 9731.25 | 11917.8619 | 9731.25
01.1226 | 61.20 | Reparos, conservações e complementos - GRUPO 61 |  |  |  |  | 0 | 0 | 0
01.1227 | 61.20.040 | Cortina de ar com duas velocidades, para vão de 1,20 m | cj | 1 | 521.72 | 9.28 | 582.79 | 713.7429 | 582.79
01.1228 | 61.20.092 | Cortina de ar com duas velocidades, para vão de 1,40 m | cj | 1 | 646.87 | 9.28 | 747.6 | 915.5857 | 747.6
01.1229 | 61.20.100 | Ligação típica, (cavalete), para ar condicionado ´fancoil´, diâmetro de 1/2´ | cj | 1 | 661.37 | 379.31 | 1136.09 | 1391.3694 | 1136.09
01.1230 | 61.20.110 | Ligação típica, (cavalete), para ar condicionado ´fancoil´, diâmetro de 3/4´ | cj | 1 | 774.7 | 404.43 | 1278.26 | 1565.485 | 1278.26
01.1231 | 61.20.120 | Ligação típica, (cavalete), para ar condicionado ´fancoil´, diâmetro de 1´ | cj | 1 | 936.84 | 454.67 | 1487.65 | 1821.925 | 1487.65
01.1232 | 61.20.130 | Ligação típica, (cavalete), para ar condicionado ´fancoil´, diâmetro de 1 1/4´ | cj | 1 | 1186.23 | 479.79 | 1821.23 | 2230.4604 | 1821.23
01.1233 | 61.20.450 | Duto em chapa de aço galvanizado | kg | 1 | 11.19 | 20.71 | 34.49 | 42.2399 | 34.49
02.01 | 44 | APARELHOS E METAIS HIDRÁULICOS |  |  |  |  | 0 |  | 0
02.02 | 44.01 | Aparelhos e louças |  |  |  |  | 0 | 0 | 0
02.03 | 44.01.030 | Bacia turca de louça - 6 litros | un | 1 | 310.73 | 43.14 | 356.63 | 436.7648 | 356.63
02.04 | 44.01.040 | Bacia sifonada com caixa de descarga acoplada e tampa - infantil | un | 1 | 603.85 | 50.24 | 705.64 | 864.1973 | 705.64
02.05 | 44.01.050 | Bacia sifonada de louça sem tampa - 6 litros | un | 1 | 130.44 | 43.14 | 187.32 | 229.4108 | 187.32
02.06 | 44.01.070 | Bacia sifonada de louça sem tampa com saída horizontal - 6 litros | un | 1 | 259.59 | 43.14 | 309.61 | 379.1794 | 309.61
02.07 | 44.01.100 | Lavatório de louça sem coluna | un | 1 | 50.61 | 50.24 | 107.78 | 131.9982 | 107.78
02.08 | 44.01.110 | Lavatório de louça com coluna | un | 1 | 154.41 | 50.24 | 214.88 | 263.1635 | 214.88
02.09 | 44.01.160 | Lavatório de louça pequeno com coluna suspensa - linha especial | un | 1 | 344.58 | 50.24 | 401.99 | 492.3172 | 401.99
02.10 | 44.01.170 | Lavatório em polipropileno | un | 1 | 22.98 | 18.02 | 42.12 | 51.5844 | 42.12
02.11 | 44.01.200 | Mictório de louça sifonado auto aspirante | un | 1 | 309.41 | 50.24 | 392.86 | 481.1356 | 392.86
02.12 | 44.01.240 | Lavatório em louça com coluna suspensa | un | 1 | 247.19 | 50.24 | 330.08 | 404.249 | 330.08
02.13 | 44.01.270 | Cuba de louça de embutir oval | un | 1 | 84.48 | 18.02 | 96.34 | 117.9876 | 96.34
02.14 | 44.01.310 | Tanque de louça com coluna de 30 litros | un | 1 | 371.01 | 108.12 | 507.91 | 622.0374 | 507.91
02.15 | 44.01.340 | Tanque simples em concreto pré-moldado | un | 1 | 45.57 | 36.04 | 89.9 | 110.1005 | 89.9
02.16 | 44.01.360 | Tanque de louça com coluna de 18 a 20 litros | un | 1 | 314.77 | 108.12 | 470.83 | 576.6255 | 470.83
02.17 | 44.01.370 | Tanque em granito sintético, linha comercial - sem pertences | un | 1 | 131.81 | 36.04 | 159.34 | 195.1437 | 159.34
02.18 | 44.01.600 | Pia com cuba simples em mármore sintético, linha comercial - sem pertences | m² | 1 | 169.16 | 64.8 | 254.73 | 311.9678 | 254.73
02.19 | 44.01.610 | Lavatório de louça para canto, sem coluna - sem pertences | un | 1 | 94.9 | 18.02 | 124.29 | 152.218 | 124.29
02.20 | 44.01.670 | Caixa de descarga em plástico, de sobrepor, capacidade 6 litros com engate flexível | un | 1 | 39.2 | 11.9 | 51.43 | 62.9863 | 51.43
02.21 | 44.01.680 | Caixa de descarga em plástico, de sobrepor, capacidade 9 litros com engate flexível | un | 1 | 44.13 | 11.9 | 57.28 | 70.1508 | 57.28
02.22 | 44.01.690 | Tanque de louça sem coluna de 30 litros | un | 1 | 298.3 | 108.12 | 426.36 | 522.1631 | 426.36
02.23 | 44.01.700 | Banheira para imersão sem hidromassagem | un | 1 | 1684.83 | 75.68 | 1861.16 | 2279.3627 | 1861.16
02.24 | 44.01.800 | Bacia sifonada com caixa de descarga acoplada sem tampa - 6 litros | cj | 1 | 381.33 | 43.14 | 432.43 | 529.597 | 432.43
02.25 | 44.01.850 | Cuba de louça de embutir redonda | un | 1 | 73.21 | 18.02 | 90.88 | 111.3007 | 90.88
02.26 | 44.02 | Bancadas e tampos |  |  |  |  | 0 | 0 | 0
02.27 | 44.02.060 | Tampo/bancada em granito com espessura de 3 cm | m² | 1 | 832.09 | 64.8 | 960.99 | 1176.9245 | 960.99
02.28 | 44.02.100 | Tampo/bancada em mármore nacional espessura de 3 cm | m² | 1 | 932.77 | 64.8 | 1113.72 | 1363.9729 | 1113.72
02.29 | 44.02.200 | Tampo/bancada em concreto armado, revestido em aço inoxidável fosco polido | m² | 1 | 703.73 | 129.88 | 920.46 | 1127.2874 | 920.46
02.30 | 44.02.210 | Tampo/bancada em granito amêndoa, espessura de 2 cm | m² | 1 | 407.35 | 64.8 | 617.74 | 756.5462 | 617.74
02.31 | 44.03 | Acessórios e metais |  |  |  |  | 0 | 0 | 0
02.32 | 44.03.010 | Dispenser toalheiro em ABS e policarbonato para bobina de 20 cm x 200 m, com alavanca | un | 1 | 170.45 | 4.44 | 174.25 | 213.404 | 174.25
02.33 | 44.03.020 | Meia saboneteira de louça de embutir | un | 1 | 19.25 | 10.69 | 31.61 | 38.7128 | 31.61
02.34 | 44.03.030 | Dispenser toalheiro metálico esmaltado para bobina de 25cm x 50m, sem alavanca | un | 1 | 41.82 | 4.44 | 48.29 | 59.1408 | 48.29
02.35 | 44.03.040 | Saboneteira de louça de embutir | un | 1 | 24.07 | 10.69 | 39.98 | 48.9635 | 39.98
02.36 | 44.03.050 | Dispenser papel higiênico em ABS para rolão 300 / 600 m, com visor | un | 1 | 40.53 | 4.44 | 45.2 | 55.3564 | 45.2
02.37 | 44.03.080 | Porta-papel de louça de embutir | un | 1 | 24.99 | 10.69 | 40.46 | 49.5514 | 40.46
02.38 | 44.03.090 | Cabide cromado para banheiro | un | 1 | 29.77 | 4.44 | 36.21 | 44.3464 | 36.21
02.39 | 44.03.100 | Cabide de louça com 2 ganchos | un | 1 | 5.51 | 10.69 | 15.92 | 19.4972 | 15.92
02.40 | 44.03.120 | Porta-toalhas com bastão | un | 1 | 22.38 | 10.69 | 34.96 | 42.8155 | 34.96
02.41 | 44.03.130 | Saboneteira tipo dispenser, para refil de 800 ml | un | 1 | 22.69 | 4.44 | 25.44 | 31.1564 | 25.44
02.42 | 44.03.180 | Dispenser toalheiro em ABS, para folhas | un | 1 | 31.86 | 4.44 | 38.37 | 46.9917 | 38.37
02.43 | 44.03.210 | Ducha cromada simples | un | 1 | 66.45 | 18.02 | 59.02 | 72.2818 | 59.02
02.44 | 44.03.260 | Armário, para lavatório, de embutir plástico | un | 1 | 66.44 | 32.4 | 119.82 | 146.7436 | 119.82
02.45 | 44.03.300 | Torneira volante tipo alavanca | un | 1 | 201.91 | 13.65 | 225.63 | 276.3291 | 225.63
02.46 | 44.03.310 | Torneira de mesa para lavatório, acionamento hidromecânico, com registro integrado regulador de vazão, em latão cromado, DN= 1/2´ | un | 1 | 520.65 | 13.65 | 545.58 | 668.1718 | 545.58
02.47 | 44.03.360 | Ducha higiênica cromada | un | 1 | 287.24 | 18.02 | 325.29 | 398.3827 | 325.29
02.48 | 44.03.370 | Torneira curta com rosca para uso geral, em latão fundido sem acabamento, DN= 1/2´ | un | 1 | 19.32 | 12.56 | 33.56 | 41.1009 | 33.56
02.49 | 44.03.380 | Torneira curta com rosca para uso geral, em latão fundido sem acabamento, DN= 3/4´ | un | 1 | 19.22 | 12.56 | 33.44 | 40.954 | 33.44
02.50 | 44.03.390 | Torneira curta com rosca para uso geral, em latão fundido cromado, DN= 1/2´ | un | 1 | 22.73 | 12.56 | 36.88 | 45.1669 | 36.88
02.51 | 44.03.400 | Torneira curta com rosca para uso geral, em latão fundido cromado, DN= 3/4´ | un | 1 | 22.4 | 12.56 | 36.4 | 44.5791 | 36.4
02.52 | 44.03.410 | Torneira curta sem rosca para uso geral, em latão fundido sem acabamento, DN= 1/2´ | un | 1 | 16.8 | 12.56 | 30.52 | 37.3778 | 30.52
02.53 | 44.03.420 | Torneira curta sem rosca para uso geral, em latão fundido sem acabamento, DN= 3/4´ | un | 1 | 14.37 | 12.56 | 28.69 | 35.1366 | 28.69
02.54 | 44.03.430 | Torneira curta sem rosca para uso geral, em latão fundido cromado, DN= 1/2´ | un | 1 | 19.63 | 12.56 | 32.02 | 39.2149 | 32.02
02.55 | 44.03.440 | Torneira curta sem rosca para uso geral, em latão fundido cromado, DN= 3/4´ | un | 1 | 22.65 | 12.56 | 37.79 | 46.2814 | 37.79
02.56 | 44.03.450 | Torneira longa sem rosca para uso geral, em latão fundido cromado | un | 1 | 28.86 | 12.56 | 51.19 | 62.6924 | 51.19
02.57 | 44.03.460 | Torneira para lavatório em latão fundido cromado, DN= 1/2´ | un | 1 | 31.33 | 13.65 | 49.22 | 60.2797 | 49.22
02.58 | 44.03.470 | Torneira de parede para pia com bica móvel e arejador, em latão fundido cromado | un | 1 | 44.95 | 12.56 | 63.08 | 77.2541 | 63.08
02.59 | 44.03.480 | Torneira de mesa para lavatório compacta, acionamento hidromecânico, em latão cromado, DN= 1/2´ | un | 1 | 185.11 | 13.65 | 193.16 | 236.5631 | 193.16
02.60 | 44.03.500 | Aparelho misturador de parede, para pia, com bica móvel, acabamento cromado | un | 1 | 357.16 | 50.46 | 432.28 | 529.4133 | 432.28
02.61 | 44.03.510 | Torneira de parede antivandalismo, DN= 3/4´ | un | 1 | 228.15 | 28.78 | 251.98 | 308.5999 | 251.98
02.62 | 44.03.590 | Torneira de mesa para pia com bica móvel e arejador em latão fundido cromado | un | 1 | 102.81 | 13.65 | 125.03 | 153.1242 | 125.03
02.63 | 44.03.630 | Torneira de acionamento restrito, em latão cromado, DN= 1/2´ ou 3/4´ | un | 1 | 43.25 | 12.56 | 47.63 | 58.3325 | 47.63
02.64 | 44.03.640 | Torneira de parede acionamento hidromecânico, em latão cromado, DN= 1/2´ ou 3/4´ | un | 1 | 238.51 | 12.56 | 262.03 | 320.9081 | 262.03
02.65 | 44.03.670 | Caixa de descarga de embutir, acionamento frontal, completa | cj | 1 | 454.95 | 50.42 | 583.42 | 714.5145 | 583.42
02.66 | 44.03.690 | Torneira de parede em ABS, DN 1/2´ ou 3/4´, 10cm | un | 1 | 1.92 | 12.56 | 15.18 | 18.5909 | 15.18
02.67 | 44.03.700 | Torneira de parede em ABS, DN 1/2´ ou 3/4´, 15cm | un | 1 | 2.46 | 12.56 | 15.46 | 18.9339 | 15.46
02.68 | 44.03.720 | Torneira de mesa para lavatório, acionamento hidromecânico com alavanca, registro integrado regulador de vazão, em latão cromado, DN= 1/2´ | un | 1 | 279.04 | 13.65 | 332.75 | 407.5189 | 332.75
02.69 | 44.03.870 | Ducha higiênica branca de PVC | un | 1 | 65.79 | 18.02 | 92.27 | 113.0031 | 92.27
02.70 | 44.03.900 | Secador de mãos em ABS | un | 1 | 736.26 | 4.44 | 767.96 | 940.5206 | 767.96
02.71 | 44.03.920 | Ducha higiênica com registro | un | 1 | 215.9 | 18.02 | 255.81 | 313.2905 | 255.81
02.73 | 44.03.940 | Válvula dupla para bancada de laboratório, uso em GLP, com bico para mangueira - diâmetro de 1/4´ a 1/2´ | un | 1 | 185.62 | 18.02 | 298.89 | 366.0506 | 298.89
02.74 | 44.03.950 | Válvula para cuba de laboratório, com nuca giratória e bico escalonado para mangueira | un | 1 | 251.68 | 18.02 | 331.01 | 405.3879 | 331.01
02.75 | 44.04 | Prateleiras |  |  |  |  | 0 | 0 | 0
02.76 | 44.04.030 | Prateleira em granito com espessura de 2 cm | m² | 1 | 317.44 | 21.07 | 353.26 | 432.6375 | 353.26
02.77 | 44.04.040 | Prateleira em granilite | m² | 1 | 139.95 | 64.8 | 208.53 | 255.3867 | 208.53
02.78 | 44.04.050 | Prateleira em granito com espessura de 3 cm | m² | 1 | 578.54 | 21.07 | 632.55 | 774.684 | 632.55
02.79 | 44.06 | Aparelhos de aço inoxidável |  |  |  |  | 0 | 0 | 0
02.80 | 44.06.010 | Lavatório coletivo em aço inoxidável | m | 1 | 765.28 | 50.24 | 823.96 | 1009.1038 | 823.96
02.81 | 44.06.100 | Mictório coletivo em aço inoxidável | m | 1 | 523.5 | 50.24 | 592.51 | 725.647 | 592.51
02.82 | 44.06.200 | Tanque em aço inoxidável | un | 1 | 645.77 | 108.12 | 801.46 | 981.5481 | 801.46
02.83 | 44.06.250 | Cuba em aço inoxidável simples de 300 x 140mm | un | 1 | 101.49 | 18.02 | 126.46 | 154.8756 | 126.46
02.84 | 44.06.300 | Cuba em aço inoxidável simples de 400x340x140mm | un | 1 | 155.68 | 18.02 | 175.37 | 214.7756 | 175.37
02.85 | 44.06.310 | Cuba em aço inoxidável simples de 465x300x140mm | un | 1 | 162.83 | 18.02 | 185.78 | 227.5248 | 185.78
02.86 | 44.06.320 | Cuba em aço inoxidável simples de 560x330x140mm | un | 1 | 178.21 | 18.02 | 198.69 | 243.3356 | 198.69
02.87 | 44.06.330 | Cuba em aço inoxidável simples de 500x400x400mm | un | 1 | 535.09 | 18.02 | 606.61 | 742.9153 | 606.61
02.88 | 44.06.360 | Cuba em aço inoxidável simples de 500x400x200mm | un | 1 | 358.7 | 18.02 | 368.88 | 451.7673 | 368.88
02.89 | 44.06.400 | Cuba em aço inoxidável simples de 500x400x300mm | un | 1 | 423.08 | 18.02 | 469.97 | 575.5723 | 469.97
02.90 | 44.06.410 | Cuba em aço inoxidável simples de 600x500x300mm | un | 1 | 568.17 | 18.02 | 613.96 | 751.9168 | 613.96
02.91 | 44.06.470 | Cuba em aço inoxidável simples de 600x500x350mm | un | 1 | 776.19 | 18.02 | 786.1 | 962.7367 | 786.1
02.92 | 44.06.520 | Cuba em aço inoxidável simples de 600x500x400mm | un | 1 | 807.96 | 18.02 | 826.59 | 1012.3248 | 826.59
02.93 | 44.06.570 | Cuba em aço inoxidável simples de 700x600x450mm | un | 1 | 993.63 | 18.02 | 1090.48 | 1335.5109 | 1090.48
02.94 | 44.06.600 | Cuba em aço inoxidável simples de 1400x900x500mm | un | 1 | 2252.65 | 18.02 | 2488.95 | 3048.2171 | 2488.95
02.95 | 44.06.610 | Cuba em aço inoxidável simples de 1100x600x400mm | un | 1 | 1532.91 | 18.02 | 1242.23 | 1521.3591 | 1242.23
02.96 | 44.06.700 | Cuba em aço inoxidável dupla de 715x400x140mm | un | 1 | 387.98 | 18.02 | 434.14 | 531.6913 | 434.14
02.97 | 44.06.710 | Cuba em aço inoxidável dupla de 835x340x140mm | un | 1 | 413.55 | 18.02 | 451.77 | 553.2827 | 451.77
02.98 | 44.06.750 | Cuba em aço inoxidável dupla de 1020x400x250mm | un | 1 | 706.81 | 18.02 | 739.04 | 905.1023 | 739.04
02.99 | 44.20 | Reparos, conservações e complementos - GRUPO 44 |  |  |  |  | 0 | 0 | 0
02.100 | 44.20.010 | Sifão plástico sanfonado universal de 1´ | un | 1 | 7.83 | 14.42 | 23.91 | 29.2826 | 23.91
02.101 | 44.20.020 | Recolocação de torneiras | un | 1 | 0.04 | 18.02 | 18.75 | 22.9631 | 18.75
02.102 | 44.20.040 | Recolocação de sifões | un | 1 | 0.05 | 18.02 | 18.76 | 22.9754 | 18.76
02.103 | 44.20.060 | Recolocação de aparelhos sanitários, incluindo acessórios | un | 1 | 0.51 | 50.24 | 52.92 | 64.8111 | 52.92
02.104 | 44.20.080 | Recolocação de caixas de descarga de sobrepor | un | 1 | 0 | 90.1 | 93.49 | 114.4972 | 93.49
02.105 | 44.20.100 | Engate flexível metálico DN= 1/2´ | un | 1 | 25.91 | 4.35 | 31.42 | 38.4801 | 31.42
02.106 | 44.20.110 | Engate flexível de PVC DN= 1/2´ | un | 1 | 4.04 | 4.35 | 8.56 | 10.4834 | 8.56
02.107 | 44.20.120 | Canopla para válvula de descarga | un | 1 | 82.12 | 2.41 | 84.59 | 103.5974 | 84.59
02.108 | 44.20.121 | Arejador com articulador em ABS cromado para torneira padrão, completo | un | 1 | 24.08 | 1.45 | 26.82 | 32.8465 | 26.82
02.109 | 44.20.130 | Tubo de ligação para mictório, DN= 1/2´ | un | 1 | 41.37 | 4.26 | 49.44 | 60.5492 | 49.44
02.110 | 44.20.150 | Acabamento cromado para registro | un | 1 | 27.91 | 2.41 | 33.07 | 40.5008 | 33.07
02.111 | 44.20.160 | Botão para válvula de descarga | un | 1 | 33.18 | 2.41 | 38.17 | 46.7468 | 38.17
02.112 | 44.20.180 | Reparo para válvula de descarga | un | 1 | 36.61 | 32.44 | 72.79 | 89.1459 | 72.79
02.113 | 44.20.200 | Sifão de metal cromado de 1 1/2´ x 2´ | un | 1 | 101.83 | 18.02 | 124.37 | 152.3159 | 124.37
02.114 | 44.20.220 | Sifão de metal cromado de 1´ x 1 1/2´ | un | 1 | 117.62 | 18.02 | 140.55 | 172.1316 | 140.55
02.115 | 44.20.230 | Tubo de ligação para sanitário | un | 1 | 23.56 | 4.35 | 34.86 | 42.693 | 34.86
02.116 | 44.20.240 | Sifão plástico com copo, rígido, de 1´ x 1 1/2´ | un | 1 | 11.99 | 14.42 | 28.74 | 35.1979 | 28.74
02.117 | 44.20.260 | Sifão plástico com copo, rígido, de 1 1/4´ x 2´ | un | 1 | 15.09 | 14.42 | 28.9 | 35.3938 | 28.9
02.118 | 44.20.280 | Tampa de plástico para bacia sanitária | un | 1 | 23.62 | 2.13 | 31.12 | 38.1127 | 31.12
02.119 | 44.20.300 | Bolsa para bacia sanitária | un | 1 | 3.06 | 6.12 | 9.92 | 12.149 | 9.92
02.120 | 44.20.310 | Filtro de pressão em ABS, para 360 l/h | un | 1 | 271.78 | 25.12 | 297.83 | 364.7524 | 297.83
02.121 | 44.20.390 | Válvula de PVC para lavatório | un | 1 | 3.37 | 1.42 | 5.14 | 6.295 | 5.14
02.122 | 44.20.620 | Válvula americana | un | 1 | 33.04 | 1.46 | 37.88 | 46.3916 | 37.88
02.123 | 44.20.640 | Válvula de metal cromado de 1 1/2´ | un | 1 | 54.3 | 7.21 | 61.01 | 74.7189 | 61.01
02.124 | 44.20.650 | Válvula de metal cromado de 1´ | un | 1 | 26.16 | 7.21 | 32 | 39.1904 | 32
02.125 | 44.20.700 | Espargidor de ferro galvanizado para mictório tipo cocho | m | 1 | 14.11 | 39.64 | 57.72 | 70.6897 | 57.72
02.126 | 45 | ENTRADA DE ÁGUA E GÁS |  |  |  |  | 0 |  | 0
02.127 | 45.01 | Entrada de água |  |  |  |  | 0 | 0 | 0
02.128 | 45.01.020 | Entrada completa de água com abrigo e registro de gaveta, DN= 3/4´ | un | 1 | 457.46 | 437.65 | 975.98 | 1195.2827 | 975.98
02.129 | 45.01.040 | Entrada completa de água com abrigo e registro de gaveta, DN= 1´ | un | 1 | 482.43 | 437.65 | 1001.82 | 1226.929 | 1001.82
02.130 | 45.01.060 | Entrada completa de água com abrigo e registro de gaveta, DN= 1 1/2´ | un | 1 | 1387.36 | 766.57 | 2382.42 | 2917.7498 | 2382.42
02.131 | 45.01.066 | Entrada completa de água com abrigo e registro de gaveta, DN= 2´ | un | 1 | 2902.29 | 1533.14 | 2463.06 | 3016.5096 | 2463.06
02.132 | 45.01.080 | Entrada completa de água com abrigo e registro de gaveta, DN= 2 1/2´ | un | 1 | 1605.54 | 766.57 | 2636.04 | 3228.3582 | 2636.04
02.133 | 45.01.082 | Entrada completa de água com abrigo e registro de gaveta, DN= 3´ | un | 1 | 1787.12 | 766.57 | 2816.04 | 3448.8042 | 2816.04
02.134 | 45.02 | Entrada de gás |  |  |  |  | 0 | 0 | 0
02.135 | 45.02.020 | Entrada completa de gás GLP domiciliar com 2 bujões de 13 kg | un | 1 | 1138.61 | 553.03 | 1718.62 | 2104.7939 | 1718.62
02.136 | 45.02.040 | Entrada completa de gás GLP com 2 cilindros de 45 kg | un | 1 | 2958.08 | 1188.11 | 4302.81 | 5269.6514 | 4302.81
02.137 | 45.02.060 | Entrada completa de gás GLP com 4 cilindros de 45 kg | un | 1 | 5033.39 | 1566.05 | 6881.45 | 8427.7118 | 6881.45
02.138 | 45.02.080 | Entrada completa de gás GLP com 6 cilindros de 45 kg | un | 1 | 7099.94 | 1898.6 | 9402.21 | 11514.8866 | 9402.21
02.139 | 45.02.200 | Abrigo padronizado de gás GLP encanado | un | 1 | 324.07 | 377.05 | 765.02 | 936.92 | 765.02
02.140 | 45.03 | Hidrômetro |  |  |  |  | 0 | 0 | 0
02.141 | 45.03.010 | Hidrômetro em ferro fundido, diâmetro 50 mm (2´) | un | 1 | 1977.28 | 27.03 | 2083.65 | 2551.8462 | 2083.65
02.142 | 45.03.020 | Hidrômetro em ferro fundido, diâmetro 80 mm (3´) | un | 1 | 2596.54 | 27.03 | 2784.8 | 3410.5446 | 2784.8
02.143 | 45.03.030 | Hidrômetro em ferro fundido, diâmetro 100 mm (4´) | un | 1 | 3039.86 | 27.03 | 3268.78 | 4003.2749 | 3268.78
02.144 | 45.03.040 | Hidrômetro em ferro fundido, diâmetro 150 mm (6´) | un | 1 | 4433.96 | 27.03 | 4762.04 | 5832.0704 | 4762.04
02.145 | 45.03.100 | Hidrômetro em bronze, diâmetro de 25 mm (1´) | un | 1 | 390.58 | 43.25 | 472.12 | 578.2054 | 472.12
02.146 | 45.03.110 | Hidrômetro em bronze, diâmetro de 40 mm (1 1/2´) | un | 1 | 661.03 | 43.25 | 755.25 | 924.9547 | 755.25
02.147 | 45.03.200 | Filtro tipo cesto para hidrômetro de 50 mm (2´) | un | 1 | 1026.25 | 27.03 | 1167.23 | 1429.5066 | 1167.23
02.148 | 45.03.210 | Filtro tipo cesto para hidrômetro de 80 mm (3´) | un | 1 | 1379.05 | 27.03 | 1711.08 | 2095.5597 | 1711.08
02.149 | 45.03.220 | Filtro tipo cesto para hidrômetro de 100 mm (4´) | un | 1 | 1744.6 | 27.03 | 2028.97 | 2484.8796 | 2028.97
02.150 | 45.03.230 | Filtro tipo cesto para hidrômetro de 150 mm (6´) | un | 1 | 3211.95 | 27.03 | 3711.9 | 4545.9639 | 3711.9
02.151 | 45.20 | Reparos, conservações e complementos - GRUPO 45 |  |  |  |  | 0 | 0 | 0
02.152 | 45.20.020 | Cilindro de gás (GLP) de 45 kg, com carga | un | 1 | 686.99 | 0 | 743.6 | 910.6869 | 743.6
02.153 | 46 | TUBULAÇÃO E CONDUTORES PARA LÍQUIDOS E GASES |  |  |  |  | 0 |  | 0
02.154 | 46.01 | Tubulação com conexões em PVC rígido marrom para sistemas prediais de água fria |  |  |  |  | 0 | 0 | 0
02.155 | 46.01.010 | Tubo de PVC rígido soldável marrom, DN= 20 mm, (1/2´), inclusive conexões | m | 1 | 3.31 | 18.02 | 22.05 | 27.0046 | 22.05
02.156 | 46.01.020 | Tubo de PVC rígido soldável marrom, DN= 25 mm, (3/4´), inclusive conexões | m | 1 | 4.23 | 18.02 | 22.44 | 27.4823 | 22.44
02.157 | 46.01.030 | Tubo de PVC rígido soldável marrom, DN= 32 mm, (1´), inclusive conexões | m | 1 | 9.34 | 18.02 | 27.22 | 33.3363 | 27.22
02.158 | 46.01.040 | Tubo de PVC rígido soldável marrom, DN= 40 mm, (1 1/4´), inclusive conexões | m | 1 | 13.66 | 18.02 | 30.92 | 37.8677 | 30.92
02.159 | 46.01.050 | Tubo de PVC rígido soldável marrom, DN= 50 mm, (1 1/2´), inclusive conexões | m | 1 | 14.24 | 21.62 | 35.16 | 43.0605 | 35.16
02.160 | 46.01.060 | Tubo de PVC rígido soldável marrom, DN= 60 mm, (2´), inclusive conexões | m | 1 | 22.33 | 25.23 | 48.99 | 59.9981 | 48.99
02.161 | 46.01.070 | Tubo de PVC rígido soldável marrom, DN= 75 mm, (2 1/2´), inclusive conexões | m | 1 | 32.13 | 32.44 | 65.39 | 80.0831 | 65.39
02.162 | 46.01.080 | Tubo de PVC rígido soldável marrom, DN= 85 mm, (3´), inclusive conexões | m | 1 | 37.37 | 36.04 | 75.9 | 92.9547 | 75.9
02.163 | 46.01.090 | Tubo de PVC rígido soldável marrom, DN= 110 mm, (4´), inclusive conexões | m | 1 | 74.99 | 39.64 | 114.42 | 140.1302 | 114.42
02.164 | 46.02 | Tubulação com conexões em PVC rígido branco para esgoto domiciliar |  |  |  |  | 0 | 0 | 0
02.165 | 46.02.010 | Tubo de PVC rígido branco, pontas lisas, soldável, linha esgoto série normal, DN= 40 mm, inclusive conexões | m | 1 | 7.04 | 18.02 | 25.48 | 31.2054 | 25.48
02.166 | 46.02.050 | Tubo de PVC rígido branco PxB com virola e anel de borracha, linha esgoto série normal, DN= 50 mm, inclusive conexões | m | 1 | 10.13 | 21.62 | 31.57 | 38.6638 | 31.57
02.167 | 46.02.060 | Tubo de PVC rígido branco PxB com virola e anel de borracha, linha esgoto série normal, DN= 75 mm, inclusive conexões | m | 1 | 16.13 | 32.44 | 48.54 | 59.4469 | 48.54
02.168 | 46.02.070 | Tubo de PVC rígido branco PxB com virola e anel de borracha, linha esgoto série normal, DN= 100 mm, inclusive conexões | m | 1 | 15.16 | 39.64 | 55.09 | 67.4687 | 55.09
02.169 | 46.03 | Tubulação com conexões em PVC rígido branco série R - A.P e esgoto domiciliar |  |  |  |  | 0 | 0 | 0
02.170 | 46.03.038 | Tubo de PVC rígido PxB com virola e anel de borracha, linha esgoto série reforçada ´R´, DN= 50 mm, inclusive conexões | m | 1 | 13.77 | 21.62 | 37.73 | 46.2079 | 37.73
02.171 | 46.03.040 | Tubo de PVC rígido PxB com virola e anel de borracha, linha esgoto série reforçada ´R´, DN= 75 mm, inclusive conexões | m | 1 | 19.8 | 32.44 | 54.61 | 66.8809 | 54.61
02.172 | 46.03.050 | Tubo de PVC rígido PxB com virola e anel de borracha, linha esgoto série reforçada ´R´, DN= 100 mm, inclusive conexões | m | 1 | 27.77 | 39.64 | 70.93 | 86.868 | 70.93
02.173 | 46.03.060 | Tubo de PVC rígido PxB com virola e anel de borracha, linha esgoto série reforçada ´R´. DN= 150 mm, inclusive conexões | m | 1 | 60.54 | 39.64 | 110.06 | 134.7905 | 110.06
02.174 | 46.03.080 | Tubo de PVC rígido, pontas lisas, soldável, linha esgoto série reforçada ´R´, DN= 40 mm, inclusive conexões | m | 1 | 11.76 | 18.02 | 31.21 | 38.2229 | 31.21
02.175 | 46.07 | Tubulação com conexões em ferro galvanizado |  |  |  |  | 0 | 0 | 0
02.176 | 46.07.010 | Tubo de ferro galvanizado DN= 1/2´, inclusive conexões | m | 1 | 17.18 | 36.04 | 57.21 | 70.0651 | 57.21
02.177 | 46.07.020 | Tubo de ferro galvanizado DN= 3/4´, inclusive conexões | m | 1 | 21.51 | 39.64 | 66.41 | 81.3323 | 66.41
02.178 | 46.07.030 | Tubo de ferro galvanizado DN= 1´, inclusive conexões | m | 1 | 29.65 | 46.85 | 83.78 | 102.6054 | 83.78
02.179 | 46.07.040 | Tubo de ferro galvanizado DN= 1 1/4´, inclusive conexões | m | 1 | 38.08 | 50.46 | 97.55 | 119.4695 | 97.55
02.180 | 46.07.050 | Tubo de ferro galvanizado DN= 1 1/2´, inclusive conexões | m | 1 | 41.22 | 57.66 | 108.77 | 133.2106 | 108.77
02.181 | 46.07.060 | Tubo de ferro galvanizado DN= 2´, inclusive conexões | m | 1 | 57.17 | 64.87 | 134.83 | 165.1263 | 134.83
02.182 | 46.07.070 | Tubo de ferro galvanizado DN= 2 1/2´, inclusive conexões | m | 1 | 73.51 | 72.08 | 162.31 | 198.7811 | 162.31
02.183 | 46.07.080 | Tubo de ferro galvanizado DN= 3´, inclusive conexões | m | 1 | 84.96 | 81.09 | 184.48 | 225.9327 | 184.48
02.184 | 46.07.090 | Tubo de ferro galvanizado DN= 4´, inclusive conexões | m | 1 | 123.2 | 90.1 | 239.18 | 292.9237 | 239.18
02.185 | 46.07.100 | Tubo de ferro galvanizado DN= 6´, inclusive conexões | m | 1 | 188.09 | 99.11 | 323.6 | 396.3129 | 323.6
02.186 | 46.08 | Tubulação com conexões em aço galvanizado classe schedule |  |  |  |  | 0 | 0 | 0
02.187 | 46.08.006 | Tubo aço galvanizado sem costura schedule 40, DN= 1/2´, inclusive conexões | m | 1 | 28.14 | 36.04 | 70.83 | 86.7455 | 70.83
02.188 | 46.08.010 | Tubo aço galvanizado sem costura schedule 40, DN= 3/4´, inclusive conexões | m | 1 | 34.74 | 39.64 | 82.1 | 100.5479 | 82.1
02.189 | 46.08.020 | Tubo aço galvanizado sem costura schedule 40, DN= 1´, inclusive conexões | m | 1 | 36.58 | 46.85 | 92.72 | 113.5542 | 92.72
02.190 | 46.08.030 | Tubo aço galvanizado sem costura schedule 40, DN= 1 1/4´, inclusive conexões | m | 1 | 49.71 | 50.46 | 111.65 | 136.7378 | 111.65
02.191 | 46.08.040 | Tubo aço galvanizado sem costura schedule 40, DN= 1 1/2´, inclusive conexões | m | 1 | 54.41 | 57.66 | 125.75 | 154.006 | 125.75
02.192 | 46.08.050 | Tubo aço galvanizado sem costura schedule 40, DN= 2´, inclusive conexões | m | 1 | 66.38 | 64.87 | 147.47 | 180.6065 | 147.47
02.193 | 46.08.070 | Tubo aço galvanizado sem costura schedule 40, DN= 2 1/2´, inclusive conexões | m | 1 | 112.17 | 72.08 | 209.09 | 256.0725 | 209.09
02.194 | 46.08.080 | Tubo aço galvanizado sem costura schedule 40, DN= 3´, inclusive conexões | m | 1 | 133.46 | 81.09 | 244.87 | 299.8923 | 244.87
02.195 | 46.08.100 | Tubo aço galvanizado sem costura schedule 40, DN= 4´, inclusive conexões | m | 1 | 176.13 | 90.1 | 308.02 | 377.2321 | 308.02
02.196 | 46.08.110 | Tubo aço galvanizado sem costura schedule 40, DN= 6´, inclusive conexões | m | 1 | 307.9 | 99.11 | 476.7 | 583.8145 | 476.7
02.197 | 46.20 | Reparos, conservações e complementos - GRUPO 46 |  |  |  |  | 0 | 0 | 0
02.198 | 46.20.010 | Assentamento de tubo de concreto com diâmetro até 600 mm | m | 1 | 1.02 | 49.64 | 52 | 63.6844 | 52
02.199 | 46.20.020 | Assentamento de tubo de concreto com diâmetro de 700 até 1500 mm | m | 1 | 41.18 | 28.85 | 71.19 | 87.1864 | 71.19
02.200 | 46.21 | Tubulação com conexões em aço preto schedule |  |  |  |  | 0 | 0 | 0
02.201 | 46.21.012 | Tubo de aço carbono preto sem costura Schedule 40, DN= 1´ - inclusive conexões | m | 1 | 27.87 | 50.46 | 84.76 | 103.8056 | 84.76
02.202 | 46.21.036 | Tubo de aço carbono preto sem costura Schedule 40, DN= 1 1/4´ - inclusive conexões | m | 1 | 29.88 | 57.66 | 96.11 | 117.7059 | 96.11
02.203 | 46.21.040 | Tubo de aço carbono preto sem costura Schedule 40, DN= 1 1/2´ - inclusive conexões | m | 1 | 35.44 | 57.66 | 102.5 | 125.5317 | 102.5
02.204 | 46.21.046 | Tubo de aço carbono preto sem costura Schedule 40, DN= 2´ - inclusive conexões | m | 1 | 45.31 | 64.87 | 122.93 | 150.5524 | 122.93
02.205 | 46.21.056 | Tubo de aço carbono preto sem costura Schedule 40, DN= 2 1/2´ - inclusive conexões | m | 1 | 81.7 | 72.08 | 151.51 | 185.5543 | 151.51
02.206 | 46.21.060 | Tubo de aço carbono preto sem costura Schedule 40, DN= 3´ - inclusive conexões | m | 1 | 85.58 | 81.09 | 183.3 | 224.4875 | 183.3
02.207 | 46.21.066 | Tubo de aço carbono preto sem costura Schedule 40, DN= 3 1/2´ - inclusive conexões | m | 1 | 123.82 | 86.5 | 219.74 | 269.1156 | 219.74
02.208 | 46.21.080 | Tubo de aço carbono preto sem costura Schedule 40, DN= 4´ - inclusive conexões | m | 1 | 122.2 | 90.1 | 234.56 | 287.2656 | 234.56
02.209 | 46.21.090 | Tubo de aço carbono preto sem costura Schedule 40, DN= 5´ - inclusive conexões | m | 1 | 164.19 | 95.51 | 289.64 | 354.7221 | 289.64
02.210 | 46.21.100 | Tubo de aço carbono preto sem costura Schedule 40, DN= 6´ - inclusive conexões | m | 1 | 214.22 | 99.11 | 349.67 | 428.2408 | 349.67
02.211 | 46.21.110 | Tubo de aço carbono preto sem costura Schedule 40, DN= 8´ - inclusive conexões | m | 1 | 304.57 | 108.12 | 499.24 | 611.4192 | 499.24
02.212 | 46.21.140 | Tubo de aço carbono preto com costura Schedule 40, DN= 10´ - inclusive conexões | m | 1 | 390.97 | 118.93 | 555.17 | 679.9167 | 555.17
02.213 | 46.21.150 | Tubo de aço carbono preto com costura Schedule 40, DN= 12´ - inclusive conexões | m | 1 | 531.06 | 126.14 | 773.68 | 947.5259 | 773.68
02.214 | 46.27 | Tubulação com conexões em cobre, para sistema de ar condicionado |  |  |  |  | 0 | 0 | 0
02.215 | 46.27.050 | Tubo de cobre flexível, espessura 1/32" - diâmetro 3/16", inclusive conexões | m | 1 | 4.98 | 5.94 | 10.8 | 13.2268 | 10.8
02.216 | 46.27.060 | Tubo de cobre flexível, espessura 1/32" - diâmetro 1/4", inclusive conexões | m | 1 | 5.65 | 5.94 | 12.56 | 15.3822 | 12.56
02.217 | 46.27.070 | Tubo de cobre flexível, espessura 1/32" - diâmetro 5/16", inclusive conexões | m | 1 | 8.64 | 5.94 | 14.43 | 17.6724 | 14.43
02.218 | 46.27.080 | Tubo de cobre flexível, espessura 1/32" - diâmetro 3/8", inclusive conexões | m | 1 | 8.63 | 9.01 | 19.56 | 23.9551 | 19.56
02.219 | 46.27.090 | Tubo de cobre flexível, espessura 1/32" - diâmetro 1/2", inclusive conexões | m | 1 | 11.91 | 9.01 | 22.88 | 28.0211 | 22.88
02.220 | 46.27.100 | Tubo de cobre flexível, espessura 1/32" - diâmetro 5/8", inclusive conexões | m | 1 | 14.97 | 9.01 | 26.69 | 32.6872 | 26.69
02.221 | 46.27.110 | Tubo de cobre flexível, espessura 1/32" - diâmetro 3/4", inclusive conexões | m | 1 | 18 | 9.01 | 30.58 | 37.4513 | 30.58
02.222 | 46.29 | Tubulação, conexões e acessórios em PPR - Água fria / quente |  |  |  |  | 0 | 0 | 0
02.226 | 46.29.040 | Tubo em polipropileno PPR, classe de pressão PN 20, DN= 40 mm | m | 1 | 10.16 | 5.03 | 17.66 | 21.6282 | 17.66
02.227 | 46.29.050 | Tubo em polipropileno PPR, classe de pressão PN 20, DN= 50 mm | m | 1 | 14.62 | 6.12 | 22.88 | 28.0211 | 22.88
02.228 | 46.29.060 | Tubo em polipropileno PPR, classe de pressão PN 20, DN= 63 mm | m | 1 | 22.84 | 7.57 | 32.96 | 40.3661 | 32.96
02.231 | 46.29.090 | Tubo em polipropileno PPR, classe de pressão PN 20, DN= 110 mm | m | 1 | 70.69 | 12.99 | 101.56 | 124.3805 | 101.56
02.235 | 46.29.130 | Tubo em polipropileno PPR, classe de pressão PN 25, DN= 40 mm | m | 1 | 14.8 | 5.03 | 21.58 | 26.429 | 21.58
02.236 | 46.29.140 | Tubo em polipropileno PPR, classe de pressão PN 25, DN= 50 mm | m | 1 | 16.82 | 6.12 | 29.13 | 35.6755 | 29.13
02.237 | 46.29.150 | Tubo em polipropileno PPR, classe de pressão PN 25, DN= 63 mm | m | 1 | 32.38 | 7.57 | 42.13 | 51.5966 | 42.13
02.240 | 46.29.180 | Tubo em polipropileno PPR, classe de pressão PN 25, DN= 110 mm | m | 1 | 90.15 | 12.99 | 119.09 | 145.8495 | 119.09
02.244 | 46.29.220 | Bucha de redução em polipropileno PPR, DN= 40x25 mm | un | 1 | 4.98 | 6.12 | 12 | 14.6964 | 12
02.245 | 46.29.230 | Bucha de redução em polipropileno PPR, DN= 40x32 mm | un | 1 | 4.64 | 8.3 | 13.72 | 16.8029 | 13.72
02.246 | 46.29.260 | Bucha de redução em polipropileno PPR, DN= 50x40 mm | un | 1 | 5.54 | 8.3 | 14.64 | 17.9296 | 14.64
02.247 | 46.29.270 | Bucha de redução em polipropileno PPR, DN= 63x40 mm | un | 1 | 12.35 | 10.45 | 24.45 | 29.9439 | 24.45
02.248 | 46.29.280 | Bucha de redução em polipropileno PPR, DN= 63x50 mm | un | 1 | 12.81 | 10.45 | 24.52 | 30.0296 | 24.52
02.262 | 46.29.560 | Luva em polipropileno PPR, DN= 40 mm | un | 1 | 3.59 | 8.3 | 13.06 | 15.9946 | 13.06
02.263 | 46.29.570 | Luva em polipropileno PPR, DN= 50 mm | un | 1 | 4.95 | 8.65 | 14.97 | 18.3338 | 14.97
02.264 | 46.29.580 | Luva em polipropileno PPR, DN= 63 mm | un | 1 | 8.33 | 12.61 | 22.75 | 27.8619 | 22.75
02.267 | 46.29.610 | Luva em polipropileno PPR, DN= 110 mm | un | 1 | 69.83 | 13.69 | 90.85 | 111.264 | 90.85
02.272 | 46.29.840 | Conector com inserto metálico em polipropileno PPR, DN= 40 mm x 1 1/4´ | un | 1 | 50.82 | 7.21 | 68.48 | 83.8675 | 68.48
02.273 | 46.29.850 | Conector com inserto metálico em polipropileno PPR, DN= 50 mm x 1 1/2´ | un | 1 | 67.5 | 7.21 | 81.09 | 99.3109 | 81.09
02.274 | 46.29.860 | Conector com inserto metálico em polipropileno PPR, DN= 63 mm x 2´ | un | 1 | 96.77 | 9.37 | 114.14 | 139.7873 | 114.14
02.279 | 46.29.930 | Joelho 45° em polipropileno PPR, DN= 40 mm | un | 1 | 5.44 | 8.3 | 14.48 | 17.7337 | 14.48
02.280 | 46.29.940 | Joelho 45° em polipropileno PPR, DN= 50 mm | un | 1 | 9.9 | 8.3 | 19.62 | 24.0286 | 19.62
02.281 | 46.29.950 | Joelho 45° em polipropileno PPR, DN= 63 mm | un | 1 | 15.05 | 12.61 | 30.57 | 37.4391 | 30.57
02.282 | 46.32 | Tubulação com conexões em cobre rígido, para sistema VRF de ar condicionado |  |  |  |  | 0 | 0 | 0
02.283 | 46.32.001 | Tubo de cobre sem costura, rígido, espessura 1/16" - diâmetro 3/8", inclusive conexões | m | 1 | 17.82 | 12.99 | 38.93 | 47.6776 | 38.93
02.284 | 46.32.002 | Tubo de cobre sem costura, rígido, espessura 1/16" - diâmetro 1/2", inclusive conexões | m | 1 | 24.9 | 12.99 | 48.83 | 59.8021 | 48.83
02.285 | 46.32.003 | Tubo de cobre sem costura, rígido, espessura 1/16" - diâmetro 5/8", inclusive conexões | m | 1 | 31.65 | 12.99 | 58.86 | 72.0858 | 58.86
02.286 | 46.32.004 | Tubo de cobre sem costura, rígido, espessura 1/16" - diâmetro 3/4", inclusive conexões | m | 1 | 38.52 | 12.99 | 69.09 | 84.6145 | 69.09
02.287 | 46.32.005 | Tubo de cobre sem costura, rígido, espessura 1/16" - diâmetro 7/8", inclusive conexões | m | 1 | 45.55 | 12.99 | 78.82 | 96.5309 | 78.82
02.288 | 46.32.006 | Tubo de cobre sem costura, rígido, espessura 1/16" - diâmetro 1", inclusive conexões | m | 1 | 48.69 | 12.99 | 88.77 | 108.7166 | 88.77
02.289 | 46.32.007 | Tubo de cobre sem costura, rígido, espessura 1/16" - diâmetro 1.1/8", inclusive conexões | m | 1 | 59.52 | 12.99 | 98.62 | 120.7799 | 98.62
02.290 | 46.32.008 | Tubo de cobre sem costura, rígido, espessura 1/16" - diâmetro 1.1/4", inclusive conexões | m | 1 | 71.14 | 12.99 | 109.82 | 134.4966 | 109.82
02.291 | 46.32.009 | Tubo de cobre sem costura, rígido, espessura 1/16" - diâmetro 1.3/8", inclusive conexões | m | 1 | 74.95 | 12.99 | 120.6 | 147.6988 | 120.6
02.292 | 46.32.010 | Tubo de cobre sem costura, rígido, espessura 1/16" - diâmetro 1.1/2", inclusive conexões | m | 1 | 80.87 | 12.99 | 130.56 | 159.8968 | 130.56
02.293 | 46.32.011 | Tubo de cobre sem costura, rígido, espessura 1/16" - diâmetro 1.5/8", inclusive conexões | m | 1 | 89.09 | 12.99 | 140.52 | 172.0948 | 140.52
02.294 | 47 | VÁLVULAS E APARELHOS DE MEDIÇÃO E CONTROLE PARA LÍQUIDOS E GASES |  |  |  |  | 0 |  | 0
02.295 | 47.01 | Registro e / ou válvula em latão fundido sem acabamento |  |  |  |  | 0 | 0 | 0
02.296 | 47.01.010 | Registro de gaveta em latão fundido sem acabamento, DN= 1/2´ | un | 1 | 22.08 | 16.22 | 41.14 | 50.3842 | 41.14
02.297 | 47.01.020 | Registro de gaveta em latão fundido sem acabamento, DN= 3/4´ | un | 1 | 27.26 | 21.62 | 52.94 | 64.8356 | 52.94
02.298 | 47.01.030 | Registro de gaveta em latão fundido sem acabamento, DN= 1´ | un | 1 | 37.99 | 27.03 | 67.09 | 82.1651 | 67.09
02.299 | 47.01.040 | Registro de gaveta em latão fundido sem acabamento, DN= 1 1/4´ | un | 1 | 43.99 | 32.44 | 84.61 | 103.6219 | 84.61
02.300 | 47.01.050 | Registro de gaveta em latão fundido sem acabamento, DN= 1 1/2´ | un | 1 | 62.59 | 36.04 | 102.38 | 125.3848 | 102.38
02.301 | 47.01.060 | Registro de gaveta em latão fundido sem acabamento, DN= 2´ | un | 1 | 81.06 | 45.05 | 139.52 | 170.8701 | 139.52
02.302 | 47.01.070 | Registro de gaveta em latão fundido sem acabamento, DN= 2 1/2´ | un | 1 | 188.96 | 54.06 | 264.9 | 324.423 | 264.9
02.303 | 47.01.080 | Registro de gaveta em latão fundido sem acabamento, DN= 3´ | un | 1 | 319.46 | 72.08 | 405.18 | 496.2239 | 405.18
02.304 | 47.01.090 | Registro de gaveta em latão fundido sem acabamento, DN= 4´ | un | 1 | 531.24 | 108.12 | 662.37 | 811.2045 | 662.37
02.305 | 47.01.130 | Registro de pressão em latão fundido sem acabamento, DN= 3/4´ | un | 1 | 32.79 | 21.62 | 58.83 | 72.0491 | 58.83
02.306 | 47.01.170 | Válvula de esfera monobloco em latão fundido passagem plena, acionamento com alavanca, DN= 1/2´ | un | 1 | 12.09 | 16.22 | 29.5 | 36.1287 | 29.5
02.307 | 47.01.180 | Válvula de esfera monobloco em latão fundido passagem plena, acionamento com alavanca, DN= 3/4´ | un | 1 | 30.13 | 16.22 | 47.63 | 58.3325 | 47.63
02.308 | 47.01.190 | Válvula de esfera monobloco em latão fundido passagem plena, acionamento com alavanca, DN= 1´ | un | 1 | 27.14 | 16.22 | 43.53 | 53.3112 | 43.53
02.309 | 47.01.200 | Válvula de esfera tripartida em latão fundido, classe 150 libras para gás e 300 libras para líquidos e fluidos, DN= 1´ | un | 1 | 87.16 | 25.23 | 110.67 | 135.5375 | 110.67
02.310 | 47.01.210 | Válvula de esfera monobloco em latão fundido passagem plena, acionamento com alavanca, DN= 2´ | un | 1 | 98.78 | 16.22 | 114.93 | 140.7548 | 114.93
02.311 | 47.01.220 | Válvula de esfera monobloco em latão fundido passagem plena, acionamento com alavanca, DN= 4´ | un | 1 | 610.38 | 36.04 | 658.37 | 806.3057 | 658.37
02.312 | 47.02 | Registro e / ou válvula em latão fundido com acabamento cromado |  |  |  |  | 0 | 0 | 0
02.313 | 47.02.010 | Registro de gaveta em latão fundido cromado com canopla, DN= 1/2´ - linha especial | un | 1 | 49.27 | 16.22 | 66.94 | 81.9814 | 66.94
02.314 | 47.02.020 | Registro de gaveta em latão fundido cromado com canopla, DN= 3/4´ - linha especial | un | 1 | 52.82 | 16.22 | 75.02 | 91.877 | 75.02
02.315 | 47.02.030 | Registro de gaveta em latão fundido cromado com canopla, DN= 1´ - linha especial | un | 1 | 62.45 | 16.22 | 86.54 | 105.9855 | 86.54
02.316 | 47.02.040 | Registro de gaveta em latão fundido cromado com canopla, DN= 1 1/4´ - linha especial | un | 1 | 90.93 | 16.22 | 116.48 | 142.6531 | 116.48
02.317 | 47.02.050 | Registro de gaveta em latão fundido cromado com canopla, DN= 1 1/2´ - linha especial | un | 1 | 97.26 | 16.22 | 126.28 | 154.6551 | 126.28
02.318 | 47.02.100 | Registro de pressão em latão fundido cromado com canopla, DN= 1/2´ - linha especial | un | 1 | 50.46 | 16.22 | 64.48 | 78.9687 | 64.48
02.319 | 47.02.110 | Registro de pressão em latão fundido cromado com canopla, DN= 3/4´ - linha especial | un | 1 | 63.16 | 16.22 | 77.06 | 94.3754 | 77.06
02.320 | 47.02.200 | Registro regulador de vazão para chuveiro e ducha em latão cromado com canopla, DN= 1/2´ | un | 1 | 32.5 | 16.22 | 50.29 | 61.5902 | 50.29
02.321 | 47.02.210 | Registro regulador de vazão para torneira, misturador e bidê, em latão cromado com canopla, DN= 1/2´ | un | 1 | 51.01 | 16.22 | 64.53 | 79.0299 | 64.53
02.322 | 47.04 | Válvula de descarga ou para acionamento de metais sanitários |  |  |  |  | 0 | 0 | 0
02.323 | 47.04.020 | Válvula de descarga com registro próprio, duplo acionamento limitador de fluxo, DN= 1 1/4´ | un | 1 | 197.85 | 54.06 | 263.08 | 322.1941 | 263.08
02.324 | 47.04.030 | Válvula de descarga com registro próprio, DN= 1 1/4´ | un | 1 | 170.03 | 54.06 | 224.34 | 274.7492 | 224.34
02.325 | 47.04.040 | Válvula de descarga com registro próprio, DN= 1 1/2´ | un | 1 | 170.54 | 54.06 | 228.59 | 279.9542 | 228.59
02.326 | 47.04.050 | Válvula de descarga antivandalismo, DN= 1 1/2´ | un | 1 | 245.13 | 54.06 | 302.63 | 370.631 | 302.63
02.327 | 47.04.080 | Válvula de descarga externa, tipo alavanca com registro próprio, DN= 1 1/4´ e DN= 1 1/2´ | un | 1 | 449.46 | 54.06 | 506.26 | 620.0166 | 506.26
02.328 | 47.04.090 | Válvula de mictório antivandalismo, DN= 3/4´ | un | 1 | 273.89 | 21.62 | 299.71 | 367.0548 | 299.71
02.329 | 47.04.100 | Válvula de mictório padrão, vazão automática, DN= 3/4´ | un | 1 | 211.88 | 21.62 | 234.03 | 286.6165 | 234.03
02.330 | 47.04.110 | Válvula de acionamento hidromecânico para piso | un | 1 | 512.11 | 54.06 | 517.13 | 633.3291 | 517.13
02.331 | 47.04.120 | Válvula de acionamento hidromecânico para ducha, em latão cromado, DN= 3/4´ | un | 1 | 298.37 | 16.22 | 248.78 | 304.6809 | 248.78
02.332 | 47.04.180 | Válvula de descarga com registro próprio, duplo acionamento limitador de fluxo, DN = 1 1/2´ | un | 1 | 215.14 | 54.06 | 266.74 | 326.6765 | 266.74
02.333 | 47.05 | Registro e / ou válvula em bronze |  |  |  |  | 0 | 0 | 0
02.334 | 47.05.010 | Válvula de retenção horizontal em bronze, DN= 3/4´ | un | 1 | 54.38 | 16.22 | 72.78 | 89.1337 | 72.78
02.335 | 47.05.020 | Válvula de retenção horizontal em bronze, DN= 1´ | un | 1 | 70.09 | 16.22 | 93.81 | 114.8891 | 93.81
02.336 | 47.05.030 | Válvula de retenção horizontal em bronze, DN= 1 1/4´ | un | 1 | 97.25 | 16.22 | 124.69 | 152.7078 | 124.69
02.337 | 47.05.040 | Válvula de retenção horizontal em bronze, DN= 1 1/2´ | un | 1 | 107.1 | 16.22 | 138.77 | 169.9516 | 138.77
02.338 | 47.05.050 | Válvula de retenção horizontal em bronze, DN= 2´ | un | 1 | 159.01 | 16.22 | 191.48 | 234.5056 | 191.48
02.339 | 47.05.060 | Válvula de retenção horizontal em bronze, DN= 2 1/2´ | un | 1 | 269.42 | 16.22 | 315.21 | 386.0377 | 315.21
02.340 | 47.05.070 | Válvula de retenção horizontal em bronze, DN= 3´ | un | 1 | 320.31 | 16.22 | 374.24 | 458.3317 | 374.24
02.341 | 47.05.080 | Válvula de retenção horizontal em bronze, DN= 4´ | un | 1 | 561.61 | 21.62 | 629.12 | 770.4833 | 629.12
02.342 | 47.05.090 | Válvula de retenção vertical em bronze, DN= 3/4´ | un | 1 | 37.78 | 16.22 | 57.72 | 70.6897 | 57.72
02.343 | 47.05.100 | Válvula de retenção vertical em bronze, DN= 1´ | un | 1 | 46.47 | 16.22 | 68.58 | 83.9899 | 68.58
02.344 | 47.05.110 | Válvula de retenção vertical em bronze, DN= 1 1/4´ | un | 1 | 64.77 | 16.22 | 89.59 | 109.7209 | 89.59
02.345 | 47.05.120 | Válvula de retenção vertical em bronze, DN= 1 1/2´ | un | 1 | 79.21 | 16.22 | 104.94 | 128.52 | 104.94
02.346 | 47.05.130 | Válvula de retenção vertical em bronze, DN= 2´ | un | 1 | 114.11 | 16.22 | 145.06 | 177.655 | 145.06
02.347 | 47.05.140 | Válvula de retenção vertical em bronze, DN= 2 1/2´ | un | 1 | 189.9 | 16.22 | 228.28 | 279.5745 | 228.28
02.348 | 47.05.150 | Válvula de retenção vertical em bronze, DN= 3´ | un | 1 | 278.72 | 16.22 | 323.25 | 395.8843 | 323.25
02.349 | 47.05.160 | Válvula de retenção vertical em bronze, DN= 4´ | un | 1 | 470.38 | 21.62 | 551.41 | 675.3118 | 551.41
02.350 | 47.05.170 | Válvula de retenção de pé com crivo em bronze, DN= 1´ | un | 1 | 44.98 | 16.22 | 67.35 | 82.4835 | 67.35
02.351 | 47.05.180 | Válvula de retenção de pé com crivo em bronze, DN= 1 1/4´ | un | 1 | 62.59 | 16.22 | 86.48 | 105.9121 | 86.48
02.352 | 47.05.190 | Válvula de retenção de pé com crivo em bronze, DN= 1 1/2´ | un | 1 | 77.1 | 16.22 | 103.57 | 126.8422 | 103.57
02.353 | 47.05.200 | Válvula de retenção de pé com crivo em bronze, DN= 2´ | un | 1 | 105.59 | 16.22 | 136.56 | 167.245 | 136.56
02.354 | 47.05.210 | Válvula de retenção de pé com crivo em bronze, DN= 2 1/2´ | un | 1 | 169.22 | 16.22 | 206.24 | 252.5821 | 206.24
02.355 | 47.05.220 | Válvula de gaveta em bronze, classe 125 libras para vapor e classe 200 libras para água, óleo e gás, DN= 6´ | un | 1 | 3279.6 | 27.03 | 3589.3 | 4395.8157 | 3589.3
02.356 | 47.05.230 | Válvula de gaveta em bronze, classe 125 libras para vapor e classe 200 libras para água, óleo e gás, DN= 2´ | un | 1 | 86.51 | 16.22 | 119.28 | 146.0822 | 119.28
02.357 | 47.05.240 | Válvula globo em bronze, classe 125 libras para vapor e classe 200 libras para água, óleo e gás, DN= 2´ | un | 1 | 224.96 | 16.22 | 278.81 | 341.4586 | 278.81
02.358 | 47.05.260 | Válvula de retenção de pé com crivo em bronze, DN= 3´ | un | 1 | 253.42 | 16.22 | 303.25 | 371.3903 | 303.25
02.359 | 47.05.270 | Válvula de retenção de pé com crivo em bronze, DN= 4´ | un | 1 | 459.02 | 21.62 | 495.2 | 606.4714 | 495.2
02.360 | 47.05.280 | Válvula globo angular de 45° em bronze, DN= 2 1/2´ | un | 1 | 161.42 | 16.22 | 188.58 | 230.9539 | 188.58
02.361 | 47.05.290 | Válvula de gaveta em bronze, haste ascendente, classe 150 libras para vapor saturado e 300 libras para água, óleo e gás, DN= 1/2´ | un | 1 | 71.48 | 9.01 | 83.71 | 102.5196 | 83.71
02.362 | 47.05.296 | Válvula de gaveta em bronze, haste ascendente, classe 150 libras para vapor saturado e 300 libras para água, óleo e gás, DN= 4´ | un | 1 | 2593.35 | 21.62 | 2918.02 | 3573.6991 | 2918.02
02.363 | 47.05.300 | Válvula de gaveta em bronze, haste não ascendente, classe 150 libras para vapor saturado e 300 libras para água, óleo e gás, DN= 4´ | un | 1 | 1049.38 | 21.62 | 1110.9 | 1360.5192 | 1110.9
02.364 | 47.05.310 | Válvula de gaveta em bronze, haste não ascendente, classe 150 libras para vapor saturado e 300 libras para água, óleo e gás, DN= 2´ | un | 1 | 194.74 | 16.22 | 225.61 | 276.3046 | 225.61
02.365 | 47.05.320 | Válvula globo em bronze, classe 150 libras para vapor saturado e 300 libras para água, óleo e gás, DN= 4´ | un | 1 | 2905.43 | 21.62 | 3235.5 | 3962.5168 | 3235.5
02.366 | 47.05.340 | Válvula globo em bronze, classe 150 libras para vapor saturado e 300 libras para água, óleo e gás, DN= 3/4´ | un | 1 | 94.43 | 16.22 | 116.66 | 142.8735 | 116.66
02.367 | 47.05.350 | Válvula globo em bronze, classe 150 libras para vapor saturado e 300 libras para água, óleo e gás, DN= 1´ | un | 1 | 127.04 | 16.22 | 155.43 | 190.3551 | 155.43
02.368 | 47.05.360 | Válvula globo em bronze, classe 150 libras para vapor saturado e 300 libras para água, óleo e gás, DN= 1 1/2´ | un | 1 | 247.41 | 16.22 | 280.82 | 343.9203 | 280.82
02.369 | 47.05.370 | Válvula globo em bronze, classe 150 libras para vapor saturado e 300 libras para água, óleo e gás, DN= 2´ | un | 1 | 367.51 | 16.22 | 375.12 | 459.4095 | 375.12
02.370 | 47.05.390 | Válvula globo em bronze, classe 150 libras para vapor saturado e 300 libras para água, óleo e gás, DN= 2 1/2´ | un | 1 | 544.61 | 16.22 | 630.75 | 772.4795 | 630.75
02.371 | 47.05.392 | Válvula globo em bronze, classe 150 libras para vapor saturado e 300 libras para água, óleo e gás, DN= 3´ | un | 1 | 790.61 | 21.62 | 1052.3 | 1288.7518 | 1052.3
02.372 | 47.05.400 | Válvula de gaveta em bronze, classe 125 libras para vapor e classe 200 libras para água, óleo e gás, DN= 1´ | un | 1 | 38.12 | 16.22 | 61.95 | 75.8702 | 61.95
02.373 | 47.05.410 | Válvula de gaveta em bronze, classe 125 libras para vapor e classe 200 libras para água, óleo e gás, DN= 1 1/2´ | un | 1 | 56.22 | 16.22 | 82.92 | 101.5521 | 82.92
02.374 | 47.05.420 | Válvula de gaveta em bronze, classe 125 libras para vapor e classe 200 libras para água, óleo e gás, DN= 2 1/2´ | un | 1 | 219.8 | 16.22 | 276.1 | 338.1397 | 276.1
02.375 | 47.05.430 | Válvula de gaveta em bronze, classe 125 libras para vapor e classe 200 libras para água, óleo e gás, DN= 3´ | un | 1 | 337.24 | 16.22 | 402.53 | 492.9785 | 402.53
02.376 | 47.05.450 | Válvula redutora de pressão de ação direta em bronze, extremidade roscada, para água, ar, óleo e gás, PE= 200 psi e PS= 20 à 90 psi, DN= 1 1/4´ | un | 1 | 2026.03 | 72.08 | 2430.84 | 2977.0497 | 2430.84
02.377 | 47.05.460 | Válvula redutora de pressão de ação direta em bronze, extremidade roscada, para água, ar, óleo e gás, PE= 200 psi e PS= 20 à 90 psi, DN= 2´ | un | 1 | 3816.4 | 72.08 | 4120.87 | 5046.8295 | 4120.87
02.378 | 47.05.580 | Válvula de gaveta em bronze com fecho rápido, DN= 1 1/2´ | un | 1 | 253.29 | 36.04 | 280.35 | 343.3446 | 280.35
02.379 | 47.07 | Registro e / ou válvula em aço carbono fundido |  |  |  |  | 0 | 0 | 0
02.380 | 47.07.010 | Válvula esfera em aço carbono fundido, passagem plena, classe 150 libras para vapor e classe 600 libras para água, óleo e gás, DN= 1/2´ | un | 1 | 45.92 | 16.22 | 65.89 | 80.6955 | 65.89
02.381 | 47.07.020 | Válvula esfera em aço carbono fundido, passagem plena, classe 150 libras para vapor e classe 600 libras para água, óleo e gás, DN= 3/4´ | un | 1 | 62.39 | 21.62 | 86.06 | 105.3977 | 86.06
02.382 | 47.07.030 | Válvula esfera em aço carbono fundido, passagem plena, classe 150 libras para vapor e classe 600 libras para água, óleo e gás, DN= 1´ | un | 1 | 90.42 | 27.03 | 120.19 | 147.1967 | 120.19
02.383 | 47.07.080 | Válvula esfera em aço carbono fundido, passagem plena, extremidades rosqueáveis, classe 300 libras para vapor saturado, DN= 1´ | un | 1 | 95.37 | 27.03 | 119.93 | 146.8783 | 119.93
02.384 | 47.07.090 | Válvula esfera em aço carbono fundido, passagem plena, extremidades rosqueáveis, classe 300 libras para vapor saturado, DN= 2´ | un | 1 | 285.26 | 45.05 | 316.91 | 388.1197 | 316.91
02.385 | 47.07.100 | Válvula esfera em aço carbono fundido, passagem reduzida, classe 150 libras para vapor e classe 600 libras para água, óleo e gás, DN= 1/2´ | un | 1 | 40.76 | 16.22 | 59.64 | 73.0411 | 59.64
02.386 | 47.07.110 | Válvula esfera em aço carbono fundido, passagem reduzida, classe 150 libras para vapor e classe 600 libras para água, óleo e gás, DN= 3/4´ | un | 1 | 48.04 | 21.62 | 73.78 | 90.3584 | 73.78
02.387 | 47.07.120 | Válvula esfera em aço carbono fundido, passagem reduzida, classe 150 libras para vapor e classe 600 libras para água, óleo e gás, DN= 1 1/2´ | un | 1 | 132.62 | 36.04 | 173.05 | 211.9343 | 173.05
02.388 | 47.07.160 | Válvula de esfera monobloco em aço carbono fundido, passagem reduzida, classe 150 libras para gás e 300 libras para líquidos e fluidos, DN= 3/4´ | un | 1 | 49.03 | 25.23 | 72.38 | 88.6438 | 72.38
02.389 | 47.09 | Registro e / ou válvula em aço carbono forjado |  |  |  |  | 0 | 0 | 0
02.390 | 47.09.010 | Válvula globo em aço carbono forjado, classe 800 libras para vapor e classe 2000 libras para água, óleo e gás, DN= 3/4´ | un | 1 | 186.69 | 21.62 | 234.93 | 287.7188 | 234.93
02.391 | 47.09.020 | Válvula globo em aço carbono forjado, classe 800 libras para vapor e classe 2000 libras para água, óleo e gás, DN= 1´ | un | 1 | 255.3 | 27.03 | 308.6 | 377.9424 | 308.6
02.392 | 47.09.030 | Válvula globo em aço carbono forjado, classe 800 libras para vapor e classe 2000 libras para água, óleo e gás, DN= 1 1/2´ | un | 1 | 441.9 | 36.04 | 534.81 | 654.9818 | 534.81
02.393 | 47.09.040 | Válvula globo em aço carbono forjado, classe 800 libras para vapor e classe 2000 libras para água, óleo e gás, DN= 2´ | un | 1 | 616.68 | 45.05 | 729.83 | 893.8228 | 729.83
02.394 | 47.10 | Registro e / ou válvula em aço inoxidável forjado |  |  |  |  | 0 | 0 | 0
02.395 | 47.10.010 | Purgador termodinâmico com filtro incorporado, em aço inoxidável forjado, pressão de 0,25 a 42 kg/cm², temperaturas até 425°C, DN= 1/2´ | un | 1 | 328.17 | 16.22 | 368.75 | 451.6081 | 368.75
02.396 | 47.14 | Registro e / ou válvula em PVC rígido ou ABS |  |  |  |  | 0 | 0 | 0
02.397 | 47.14.020 | Registro de pressão em PVC rígido, soldável, DN= 25mm (3/4´) | un | 1 | 19.03 | 16.22 | 26.3 | 32.2096 | 26.3
02.398 | 47.14.200 | Registro regulador de vazão para torneira, misturador e bidê, em ABS com canopla, DN= 1/2´ | un | 1 | 31.23 | 16.22 | 46.23 | 56.6179 | 46.23
02.399 | 48 | RESERVATÓRIOS |  |  |  |  | 0 |  | 0
02.400 | 48.20 | Reparos, conservações e complementos - GRUPO 48 |  |  |  |  | 0 | 0 | 0
02.401 | 48.20.020 | Limpeza de caixa d´água até 1.000 litros | un | 1 | 0 | 43.95 | 45.06 | 55.185 | 45.06
02.402 | 48.20.040 | Limpeza de caixa d´água de 1.001 até 10.000 litros | un | 1 | 0 | 117.2 | 120.16 | 147.16 | 120.16
02.403 | 48.20.060 | Limpeza de caixa d´água acima de 10.000 litros | un | 1 | 0 | 263.7 | 270.36 | 331.1099 | 270.36
02.404 | 49 | CAIXA, RALO, GRELHA E ACESSÓRIO HIDRÁULICO |  |  |  |  | 0 |  | 0
02.405 | 49.01 | Caixas sifonadas de PVC rígido |  |  |  |  | 0 | 0 | 0
02.406 | 49.01.016 | Caixa sifonada de PVC rígido de 100 x 100 x 50 mm, com grelha | un | 1 | 15.39 | 36.04 | 54.55 | 66.8074 | 54.55
02.407 | 49.01.020 | Caixa sifonada de PVC rígido de 100 x 150 x 50 mm, com grelha | un | 1 | 20.57 | 36.04 | 60.82 | 74.4863 | 60.82
02.408 | 49.01.030 | Caixa sifonada de PVC rígido de 150 x 150 x 50 mm, com grelha | un | 1 | 29.87 | 36.04 | 70.13 | 85.8882 | 70.13
02.409 | 49.01.040 | Caixa sifonada de PVC rígido de 150 x 185 x 75 mm, com grelha | un | 1 | 33.08 | 36.04 | 73.83 | 90.4196 | 73.83
02.410 | 49.01.050 | Caixa sifonada de PVC rígido de 250 x 172 x 50 mm, com tampa cega | un | 1 | 38.65 | 36.04 | 80.05 | 98.0372 | 80.05
02.411 | 49.01.070 | Caixa sifonada de PVC rígido de 250 x 230 x 75 mm, com tampa cega | un | 1 | 42.55 | 36.04 | 86.58 | 106.0345 | 86.58
02.412 | 49.03 | Caixa de gordura |  |  |  |  | 0 | 0 | 0
02.413 | 49.03.020 | Caixa de gordura em alvenaria, 60 x 60 x 60 cm | un | 1 | 56.18 | 162.54 | 229.2 | 280.7012 | 229.2
02.414 | 49.04 | Ralos de PVC rígido |  |  |  |  | 0 | 0 | 0
02.415 | 49.04.010 | Ralo seco em PVC rígido de 100 x 40 mm, com grelha | un | 1 | 13.22 | 36.04 | 52.19 | 63.9171 | 52.19
02.416 | 49.05 | Ralos de ferro fundido |  |  |  |  | 0 | 0 | 0
02.417 | 49.05.020 | Ralo seco em ferro fundido, 100 x 165 x 50 mm, com grelha metálica saída vertical | un | 1 | 54.9 | 43.25 | 105.77 | 129.5365 | 105.77
02.418 | 49.05.040 | Ralo sifonado em ferro fundido de 150 x 240 x 75 mm, com grelha | un | 1 | 237.54 | 54.06 | 280.67 | 343.7365 | 280.67
02.419 | 49.06 | Grelhas e tampas |  |  |  |  | 0 | 0 | 0
02.420 | 49.06.010 | Grelha hemisférica em ferro fundido de 4´ | un | 1 | 6.16 | 2.16 | 8.25 | 10.1038 | 8.25
02.421 | 49.06.020 | Grelha em ferro fundido para caixas e canaletas | m² | 1 | 711.3 | 23.53 | 744.35 | 911.6054 | 744.35
02.422 | 49.06.030 | Grelha hemisférica em ferro fundido de 3´ | un | 1 | 4.39 | 2.16 | 6.59 | 8.0708 | 6.59
02.423 | 49.06.070 | Grelha articulada em ferro fundido para boca de leão | un | 1 | 285.34 | 18.82 | 307.59 | 376.7055 | 307.59
02.424 | 49.06.080 | Grelha hemisférica em ferro fundido de 6´ | un | 1 | 14.55 | 2.16 | 16.29 | 19.9504 | 16.29
02.425 | 49.06.110 | Grelha hemisférica em ferro fundido de 2´ | un | 1 | 3.51 | 2.16 | 5.75 | 7.042 | 5.75
02.426 | 49.06.140 | Grelha redonda com disco rotativo em aço inoxidável de 15 cm | un | 1 | 12.47 | 2.16 | 16.53 | 20.2443 | 16.53
02.427 | 49.06.160 | Grelha quadriculada em ferro fundido para caixas e canaletas | m² | 1 | 772.51 | 23.53 | 811.41 | 993.7338 | 811.41
02.428 | 49.06.170 | Grelha em alumínio fundido para caixas e canaletas - linha comercial | m² | 1 | 612.19 | 23.53 | 694.89 | 851.0318 | 694.89
02.429 | 49.06.190 | Grelha pré-moldada em concreto, com furos redondos, 79,5 x 24,5 x 8 cm | un | 1 | 45.08 | 11.77 | 60.67 | 74.3025 | 60.67
02.430 | 49.06.200 | Captador pluvial, corpo em aço inoxidável e grelha, com mecanismo anti-vórtice, DN= 50 mm | un | 1 | 2236.74 | 43.25 | 2820.95 | 3454.8175 | 2820.95
02.431 | 49.06.210 | Captador pluvial, corpo em aço inoxidável e grelha, com mecanismo anti-vórtice, DN= 75 mm | un | 1 | 3285.15 | 43.25 | 3971.24 | 4863.5776 | 3971.24
02.432 | 49.06.550 | Grelha com calha e cesto coletor para piso, em aço inox com 15 cm de largura | m | 1 | 668.55 | 15.24 | 746.18 | 913.8466 | 746.18
02.433 | 49.06.560 | Grelha com calha e cesto coletor para piso, em aço inox com 20 cm de largura | m | 1 | 819.62 | 20.09 | 859.42 | 1052.5317 | 859.42
02.434 | 49.08 | Caixas de passagem e inspeção |  |  |  |  | 0 | 0 | 0
02.435 | 49.08.250 | Caixa de areia em PVC, diâmetro nominal = 100 mm | un | 1 | 222.27 | 36.04 | 306.63 | 375.5298 | 306.63
02.436 | 49.11 | Canaletas e afins |  |  |  |  | 0 | 0 | 0
02.437 | 49.11.130 | Canaleta com grelha em alumínio, largura de 80mm | m | 1 | 177.7 | 8.1 | 197.65 | 242.062 | 197.65
02.438 | 49.11.140 | Canaleta com grelha em alumínio, saída central vertical, largura de 46mm | m | 1 | 170.67 | 8.1 | 176.01 | 215.5594 | 176.01
03.01 | 36 | ENTRADA DE ENERGIA ELÉTRICA E TELEFONIA |  |  |  |  | 0 |  | 0
03.02 | 36.01 | Entrada de energia - componentes |  |  |  |  | 0 | 0 | 0
03.05 | 36.01.260 | Cubículo de entrada e medição para uso abrigado, classe 15 kV | cj | 1 | 72917.06 | 368.6 | 85055 | 104166.8585 | 85055
03.06 | 36.03 | Caixas de entrada / medição |  |  |  |  | 0 | 0 | 0
03.07 | 36.03.010 | Caixa de medição tipo II (300 x 560 x 200) mm, padrão concessionárias | un | 1 | 93.5 | 120.56 | 229.54 | 281.1176 | 229.54
03.08 | 36.03.020 | Caixa de medição polifásica (500 x 600 x 200) mm, padrão concessionárias | un | 1 | 139.03 | 120.56 | 297.47 | 364.3115 | 297.47
03.09 | 36.03.030 | Caixa de medição externa tipo ´L´ (900 x 600 x 270) mm, padrão Eletropaulo | un | 1 | 369.48 | 137.36 | 545.33 | 667.8657 | 545.33
03.10 | 36.03.050 | Caixa de medição externa tipo ´N´ (1300 x 1200 x 270) mm, padrão Eletropaulo | un | 1 | 1257.69 | 137.36 | 1691.3 | 2071.3351 | 1691.3
03.11 | 36.03.060 | Caixa de medição externa tipo ´M´ (900 x 1200 x 270) mm, padrão Eletropaulo | un | 1 | 886.47 | 137.36 | 1187.37 | 1454.172 | 1187.37
03.12 | 36.03.080 | Caixa para seccionadora tipo ´T´ (900 x 600 x 250) mm, padrão Eletropaulo | un | 1 | 323.58 | 103.02 | 472.11 | 578.1931 | 472.11
03.13 | 36.03.090 | Caixa de medição interna tipo ´A1´ (1000 x 1000 x 300) mm, padrão Eletropaulo | un | 1 | 1291.31 | 144.84 | 1837.42 | 2250.2883 | 1837.42
03.14 | 36.03.120 | Caixa de proteção para transformador de corrente, (1000 x 750 x 300) mm, padrão CPFL | un | 1 | 429.08 | 137.36 | 631.92 | 773.9124 | 631.92
03.15 | 36.03.130 | Caixa de proteção dos bornes do medidor, (300 x 250 x 90) mm, padrão CPFL | un | 1 | 62.83 | 68.68 | 135.79 | 166.302 | 135.79
03.16 | 36.03.150 | Caixa de entrada tipo ´E´ (560 x 350 x 210) mm - padrão Eletropaulo | un | 1 | 125.56 | 120.56 | 265.75 | 325.464 | 265.75
03.17 | 36.03.160 | Caixa base lateral tipo ´N´ (130 x 40 x 25) cm | un | 1 | 301.56 | 137.36 | 510.74 | 625.5033 | 510.74
03.18 | 36.04 | Suporte (Braquet) |  |  |  |  | 0 | 0 | 0
03.19 | 36.04.010 | Suporte para 1 isolador de baixa tensão | un | 1 | 9.74 | 10.31 | 22.38 | 27.4088 | 22.38
03.20 | 36.04.030 | Suporte para 2 isoladores de baixa tensão | un | 1 | 19.08 | 10.31 | 31.69 | 38.8107 | 31.69
03.21 | 36.04.050 | Suporte para 3 isoladores de baixa tensão | un | 1 | 30.25 | 10.31 | 46.7 | 57.1935 | 46.7
03.22 | 36.04.070 | Suporte para 4 isoladores de baixa tensão | un | 1 | 38.21 | 10.31 | 62.22 | 76.2008 | 62.22
03.23 | 36.05 | Isoladores |  |  |  |  | 0 | 0 | 0
03.24 | 36.05.010 | Isolador tipo roldana para baixa tensão de 76 x 79 mm | un | 1 | 14.71 | 6.87 | 23.84 | 29.1968 | 23.84
03.25 | 36.05.020 | Isolador tipo castanha incluindo grampo de sustentação | un | 1 | 15.95 | 6.87 | 25.53 | 31.2666 | 25.53
03.26 | 36.05.030 | Isolador tipo disco para 23 kV (poste) | un | 1 | 77.93 | 10.23 | 83.52 | 102.2869 | 83.52
03.27 | 36.05.040 | Isolador tipo disco para 15 kV de 6´ - 150 mm | un | 1 | 54.4 | 6.87 | 61.54 | 75.368 | 61.54
03.28 | 36.05.070 | Isolador tipo pino para 25 kV, inclusive pino (poste) | un | 1 | 45.9 | 25.76 | 79.22 | 97.0207 | 79.22
03.29 | 36.05.080 | Isolador tipo pino para 15 kV, inclusive pino (poste) | un | 1 | 30.26 | 25.76 | 63 | 77.1561 | 63
03.30 | 36.05.100 | Isolador pedestal para 15 kV | un | 1 | 53.93 | 6.87 | 71.92 | 88.0804 | 71.92
03.31 | 36.05.110 | Isolador pedestal para 25 kV | un | 1 | 86.59 | 6.87 | 104.06 | 127.4423 | 104.06
03.32 | 36.06 | Muflas e terminais |  |  |  |  | 0 | 0 | 0
03.33 | 36.06.010 | Terminal modular (mufla) unipolar interno para cabo até 120 mm²/25 kV | cj | 1 | 327.56 | 17.18 | 360.99 | 442.1045 | 360.99
03.34 | 36.06.030 | Terminal modular (mufla) unipolar externo para cabo até 70 mm²/25 kV | cj | 1 | 330.43 | 17.18 | 381.24 | 466.9046 | 381.24
03.35 | 36.06.060 | Terminal modular (mufla) unipolar externo para cabo até 70 mm²/15 kV | cj | 1 | 347.84 | 17.18 | 387.69 | 474.8039 | 387.69
03.36 | 36.06.080 | Terminal modular (mufla) unipolar interno para cabo até 70 mm²/15 kV | cj | 1 | 291.98 | 17.18 | 331.15 | 405.5594 | 331.15
03.37 | 37 | QUADRO E PAINEL PARA ENERGIA ELÉTRICA E TELEFONIA |  |  |  |  | 0 |  | 0
03.38 | 37.01 | Quadro para telefonia embutir, proteção IP40 chapa nº 16msg |  |  |  |  | 0 | 0 | 0
03.39 | 37.01.020 | Quadro Telebrás de embutir de 200 x 200 x 120 mm | un | 1 | 38.03 | 60.26 | 103.17 | 126.3523 | 103.17
03.40 | 37.01.080 | Quadro Telebrás de embutir de 400 x 400 x 120 mm | un | 1 | 77.56 | 83.92 | 170.02 | 208.2235 | 170.02
03.41 | 37.01.120 | Quadro Telebrás de embutir de 600 x 600 x 120 mm | un | 1 | 141.77 | 107.56 | 261.77 | 320.5897 | 261.77
03.42 | 37.01.160 | Quadro Telebrás de embutir de 800 x 800 x 120 mm | un | 1 | 217.5 | 133.22 | 378.81 | 463.9286 | 378.81
03.43 | 37.01.220 | Quadro Telebrás de embutir de 1200 x 1200 x 120 mm | un | 1 | 457.11 | 178.52 | 648.94 | 794.7568 | 648.94
03.44 | 37.02 | Quadro para telefonia de sobrepor, proteção IP 40 chapa nº 16msg |  |  |  |  | 0 | 0 | 0
03.45 | 37.02.020 | Quadro Telebrás de sobrepor de 200 x 200 x 120 mm | un | 1 | 41.58 | 51.52 | 106.04 | 129.8672 | 106.04
03.46 | 37.02.060 | Quadro Telebrás de sobrepor de 400 x 400 x 120 mm | un | 1 | 100.44 | 68.68 | 175.95 | 215.486 | 175.95
03.47 | 37.02.100 | Quadro Telebrás de sobrepor de 600 x 600 x 120 mm | un | 1 | 191.34 | 85.86 | 283.86 | 347.6433 | 283.86
03.48 | 37.02.140 | Quadro Telebrás de sobrepor de 800 x 800 x 120 mm | un | 1 | 277.15 | 103.02 | 427.89 | 524.0369 | 427.89
03.49 | 37.03 | Quadro distribuição de luz e força de embutir universal |  |  |  |  | 0 | 0 | 0
03.50 | 37.03.200 | Quadro de distribuição universal de embutir, para disjuntores 16 DIN / 12 Bolt-on - 150 A - sem componentes | un | 1 | 231.04 | 104.18 | 372.6 | 456.3232 | 372.6
03.51 | 37.03.210 | Quadro de distribuição universal de embutir, para disjuntores 24 DIN / 18 Bolt-on - 150 A - sem componentes | un | 1 | 286.7 | 104.18 | 415.09 | 508.3607 | 415.09
03.52 | 37.03.220 | Quadro de distribuição universal de embutir, para disjuntores 34 DIN / 24 Bolt-on - 150 A - sem componentes | un | 1 | 313.61 | 130.24 | 485.52 | 594.6163 | 485.52
03.53 | 37.03.230 | Quadro de distribuição universal de embutir, para disjuntores 44 DIN / 32 Bolt-on - 150 A - sem componentes | un | 1 | 361.76 | 130.24 | 537.11 | 657.7986 | 537.11
03.54 | 37.03.240 | Quadro de distribuição universal de embutir, para disjuntores 56 DIN / 40 Bolt-on - 225 A - sem componentes | un | 1 | 528.42 | 156.27 | 748.95 | 917.2391 | 748.95
03.55 | 37.03.250 | Quadro de distribuição universal de embutir, para disjuntores 70 DIN / 50 Bolt-on - 225 A - sem componentes | un | 1 | 699.08 | 156.27 | 926.57 | 1134.7703 | 926.57
03.56 | 37.04 | Quadro distribuição de luz e força de sobrepor universal |  |  |  |  | 0 | 0 | 0
03.57 | 37.04.250 | Quadro de distribuição universal de sobrepor, para disjuntores 16 DIN / 12 Bolt-on - 150 A - sem componentes | un | 1 | 294.61 | 78.15 | 447.49 | 548.041 | 447.49
03.58 | 37.04.260 | Quadro de distribuição universal de sobrepor, para disjuntores 24 DIN / 18 Bolt-on - 150 A - sem componentes | un | 1 | 358.34 | 78.15 | 515.21 | 630.9777 | 515.21
03.59 | 37.04.270 | Quadro de distribuição universal de sobrepor, para disjuntores 34 DIN / 24 Bolt-on - 150 A - sem componentes | un | 1 | 400.25 | 104.18 | 582.06 | 712.8489 | 582.06
03.60 | 37.04.280 | Quadro de distribuição universal de sobrepor, para disjuntores 44 DIN / 32 Bolt-on - 150 A - sem componentes | un | 1 | 453.83 | 104.18 | 656.37 | 803.8563 | 656.37
03.61 | 37.04.290 | Quadro de distribuição universal de sobrepor, para disjuntores 56 DIN / 40 Bolt-on - 225 A - sem componentes | un | 1 | 635.61 | 130.24 | 899.53 | 1101.6544 | 899.53
03.62 | 37.04.300 | Quadro de distribuição universal de sobrepor, para disjuntores 70 DIN / 50 Bolt-on - 225 A - sem componentes | un | 1 | 859.8 | 130.24 | 1186.83 | 1453.5107 | 1186.83
03.63 | 37.06 | Painel autoportante |  |  |  |  | 0 | 0 | 0
03.64 | 37.06.010 | Painel monobloco autoportante em chapa de aço de 2,0 mm de espessura, com proteção mínima IP 54 - sem componentes | m² | 1 | 1923.87 | 92.16 | 2149.45 | 2632.4314 | 2149.45
03.65 | 37.10 | Barramentos |  |  |  |  | 0 | 0 | 0
03.66 | 37.10.010 | Barramento de cobre nu | kg | 1 | 38.36 | 6.05 | 53.38 | 65.3745 | 53.38
03.67 | 37.11 | Bases |  |  |  |  | 0 | 0 | 0
03.68 | 37.11.020 | Base de fusível Diazed completa para 25 A | un | 1 | 22.71 | 10.31 | 34.54 | 42.3011 | 34.54
03.69 | 37.11.040 | Base de fusível Diazed completa para 63 A | un | 1 | 30.62 | 17.18 | 55.97 | 68.5465 | 55.97
03.70 | 37.11.060 | Base de fusível NH até 125 A, com fusível | un | 1 | 30.95 | 34.34 | 68.79 | 84.2471 | 68.79
03.71 | 37.11.080 | Base de fusível NH até 250 A, com fusível | un | 1 | 91.13 | 34.34 | 138.17 | 169.2168 | 138.17
03.72 | 37.11.100 | Base de fusível NH até 400 A, com fusível | un | 1 | 137.17 | 34.34 | 178.27 | 218.3273 | 178.27
03.73 | 37.11.120 | Base de fusível tripolar de 15 kV | un | 1 | 530.55 | 41.21 | 545.28 | 667.8044 | 545.28
03.74 | 37.11.130 | Base de fusível tripolar de 25 kV | un | 1 | 741.05 | 41.21 | 719.78 | 881.5146 | 719.78
03.75 | 37.11.140 | Base de fusível unipolar de 15 kV | un | 1 | 238.73 | 41.21 | 251.92 | 308.5264 | 251.92
03.76 | 37.12 | Fusíveis |  |  |  |  | 0 | 0 | 0
03.77 | 37.12.020 | Fusível tipo NH 00 de 6 A até 160 A | un | 1 | 14.02 | 6.87 | 20.82 | 25.4983 | 20.82
03.78 | 37.12.040 | Fusível tipo NH 1 de 36 A até 250 A | un | 1 | 32.12 | 6.87 | 43.01 | 52.6743 | 43.01
03.79 | 37.12.060 | Fusível tipo NH 2 de 224 A até 400 A | un | 1 | 52.73 | 6.87 | 57.09 | 69.9181 | 57.09
03.80 | 37.12.080 | Fusível tipo NH 3 de 400 A até 630 A | un | 1 | 78.65 | 6.87 | 84.33 | 103.279 | 84.33
03.81 | 37.12.100 | Fusível tipo NH 4 de 800 A até 1250 A | un | 1 | 565.56 | 6.87 | 604.35 | 740.1474 | 604.35
03.82 | 37.12.120 | Fusível tipo HH para 15 kV de 2,5 A até 50 A | un | 1 | 147.39 | 6.87 | 169.84 | 208.003 | 169.84
03.83 | 37.12.130 | Fusível tipo HH para 25 kV de 6 A até 63 A | un | 1 | 243.95 | 6.87 | 294.72 | 360.9436 | 294.72
03.84 | 37.12.140 | Fusível tipo HH para 15 kV de 60 A até 100 A | un | 1 | 212.17 | 6.87 | 263.88 | 323.1738 | 263.88
03.85 | 37.12.200 | Fusível diazed retardado de 2 A até 25 A | un | 1 | 2.61 | 6.87 | 10.71 | 13.1165 | 10.71
03.86 | 37.12.220 | Fusível diazed retardado de 35 A até 63 A | un | 1 | 4.28 | 6.87 | 12.21 | 14.9536 | 12.21
03.87 | 37.12.300 | Fusível em vidro para ´TP´ de 0,5 A | un | 1 | 38 | 1.71 | 25.54 | 31.2788 | 25.54
03.88 | 37.13 | Disjuntores |  |  |  |  | 0 | 0 | 0
03.89 | 37.13.510 | Disjuntor fixo PVO trifásico, 17,5 kV, 630 A x 350 MVA, 50/60 Hz, com acessórios | un | 1 | 13787.79 | 217.64 | 13191.35 | 16155.4463 | 13191.35
03.90 | 37.13.520 | Disjuntor a seco aberto trifásico, 600 V de 800 A, 50/60 Hz, com acessórios | un | 1 | 15870.77 | 194.16 | 18157.84 | 22237.9066 | 18157.84
03.91 | 37.13.530 | Disjuntor fixo PVO trifásico, 15 kV, 630 A x 350 MVA, com relé de proteção de sobrecorrente e transformadores de corrente | cj | 1 | 21441.51 | 287.72 | 24787.84 | 30357.6676 | 24787.84
03.92 | 37.13.550 | Disjuntor em caixa aberta tripolar extraível, 500V de 3200A, com acessórios | un | 1 | 43536.77 | 34.34 | 47053.87 | 57626.8746 | 47053.87
03.93 | 37.13.570 | Disjuntor em caixa aberta tripolar extraível, 500V de 4000A, com acessórios | un | 1 | 77204.88 | 34.34 | 89662.89 | 109810.1414 | 89662.89
03.94 | 37.13.590 | Disjuntor em caixa aberta tripolar extraível, 500V de 5000A, com acessórios | un | 1 | 97981.65 | 34.34 | 110173.46 | 134929.4365 | 110173.46
03.95 | 37.13.600 | Disjuntor termomagnético, unipolar 127/220 V, corrente de 10 A até 30 A | un | 1 | 9.74 | 10.31 | 21.09 | 25.8289 | 21.09
03.96 | 37.13.610 | Disjuntor termomagnético, unipolar 127/220 V, corrente de 35 A até 50 A | un | 1 | 16.04 | 10.31 | 28.67 | 35.1121 | 28.67
03.97 | 37.13.620 | Disjuntor termomagnético, unipolar 127/220 V, corrente de 60 A até 70 A | un | 1 | 19.91 | 10.31 | 44.99 | 55.0993 | 44.99
03.98 | 37.13.630 | Disjuntor termomagnético, bipolar 220/380 V, corrente de 10 A até 50 A | un | 1 | 68.22 | 20.6 | 87.22 | 106.8183 | 87.22
03.99 | 37.13.640 | Disjuntor termomagnético, bipolar 220/380 V, corrente de 60 A até 100 A | un | 1 | 99.88 | 20.6 | 112.79 | 138.1339 | 112.79
03.100 | 37.13.650 | Disjuntor termomagnético, tripolar 220/380 V, corrente de 10 A até 50 A | un | 1 | 70.91 | 30.91 | 112.15 | 137.3501 | 112.15
03.101 | 37.13.660 | Disjuntor termomagnético, tripolar 220/380 V, corrente de 60 A até 100 A | un | 1 | 95.49 | 30.91 | 130.74 | 160.1173 | 130.74
03.102 | 37.13.690 | Disjuntor série universal, em caixa moldada, térmico e magnético fixos, bipolar 480 V, corrente de 60 A até 100 A | un | 1 | 296.86 | 34.34 | 341.46 | 418.1861 | 341.46
03.103 | 37.13.700 | Disjuntor série universal, em caixa moldada, térmico e magnético fixos, bipolar 480/600 V, corrente de 125 A | un | 1 | 460.28 | 34.34 | 520.07 | 636.9297 | 520.07
03.104 | 37.13.720 | Disjuntor série universal, em caixa moldada, térmico fixo e magnético ajustável, tripolar 600 V, corrente de 300 A até 400 A | un | 1 | 1530.91 | 68.68 | 1774.79 | 2173.5853 | 1774.79
03.105 | 37.13.730 | Disjuntor série universal, em caixa moldada, térmico fixo e magnético ajustável, tripolar 600 V, corrente de 500 A até 630 A | un | 1 | 2542.24 | 68.68 | 2828.05 | 3463.5128 | 2828.05
03.106 | 37.13.740 | Disjuntor série universal, em caixa moldada, térmico fixo e magnético ajustável, tripolar 600 V, corrente de 700 A até 800 A | un | 1 | 4630.95 | 68.68 | 4953.8 | 6066.9189 | 4953.8
03.107 | 37.13.760 | Disjuntor em caixa moldada, térmico e magnético ajustáveis, tripolar 630/690 V, faixa de ajuste de 440 até 630 A | un | 1 | 2932.97 | 68.68 | 3308.97 | 4052.4956 | 3308.97
03.108 | 37.13.770 | Disjuntor em caixa moldada, térmico e magnético ajustáveis, tripolar 1250/690 V, faixa de ajuste de 800 até 1250 A | un | 1 | 6430.83 | 68.68 | 7398.73 | 9061.2246 | 7398.73
03.109 | 37.13.780 | Disjuntor em caixa moldada, térmico e magnético ajustáveis, tripolar 1600/690 V, faixa de ajuste de 1000 até 1600 A | un | 1 | 9848.89 | 68.68 | 10458.46 | 12808.476 | 10458.46
03.110 | 37.13.800 | Mini-disjuntor termomagnético, unipolar 127/220 V, corrente de 10 A até 32 A | un | 1 | 6.81 | 6.87 | 15.41 | 18.8726 | 15.41
03.111 | 37.13.810 | Mini-disjuntor termomagnético, unipolar 127/220 V, corrente de 40 A até 50 A | un | 1 | 9.3 | 6.87 | 17.33 | 21.2241 | 17.33
03.112 | 37.13.820 | Mini-disjuntor termomagnético, unipolar 127/220 V, corrente de 63 A | un | 1 | 14.54 | 6.87 | 25.55 | 31.2911 | 25.55
03.113 | 37.13.840 | Mini-disjuntor termomagnético, bipolar 220/380 V, corrente de 10 A até 32 A | un | 1 | 30.2 | 6.87 | 40.36 | 49.4289 | 40.36
03.114 | 37.13.850 | Mini-disjuntor termomagnético, bipolar 220/380 V, corrente de 40 A até 50 A | un | 1 | 33.23 | 6.87 | 42.15 | 51.6211 | 42.15
03.115 | 37.13.860 | Mini-disjuntor termomagnético, bipolar 220/380 V, corrente de 63 A | un | 1 | 45.02 | 6.87 | 55.37 | 67.8116 | 55.37
03.116 | 37.13.870 | Mini-disjuntor termomagnético, bipolar 400 V, corrente de 80 A até 100 A | un | 1 | 605.77 | 6.87 | 678.48 | 830.9345 | 678.48
03.117 | 37.13.880 | Mini-disjuntor termomagnético, tripolar 220/380 V, corrente de 10 A até 32 A | un | 1 | 39.86 | 6.87 | 51.62 | 63.219 | 51.62
03.118 | 37.13.890 | Mini-disjuntor termomagnético, tripolar 220/380 V, corrente de 40 A até 50 A | un | 1 | 41.8 | 6.87 | 50.77 | 62.178 | 50.77
03.119 | 37.13.900 | Mini-disjuntor termomagnético, tripolar 220/380 V, corrente de 63 A | un | 1 | 51.2 | 6.87 | 66.11 | 80.9649 | 66.11
03.120 | 37.13.910 | Mini-disjuntor termomagnético, tripolar 400 V, corrente de 80 A até 125 A | un | 1 | 915.57 | 6.87 | 1029.38 | 1260.6817 | 1029.38
03.121 | 37.13.920 | Disjuntor em caixa moldada, térmico ajustável e magnético fixo, tripolar 2000/1200 V, faixa de ajuste de 1600 até 2000 A | un | 1 | 19715.76 | 68.68 | 21558.22 | 26402.352 | 21558.22
03.122 | 37.13.930 | Disjuntor em caixa moldada, térmico ajustável e magnético fixo, tripolar 2500/1200 V, faixa de ajuste de 2000 até 2500 A | un | 1 | 29962.4 | 68.68 | 30554.64 | 37420.2676 | 30554.64
03.123 | 37.13.940 | Disjuntor em caixa aberta tripolar extraível, 500 V de 6300 A, com acessórios | un | 1 | 193587.4 | 34.34 | 204253.77 | 250149.5921 | 204253.77
03.124 | 37.14 | Chave de baixa tensão |  |  |  |  | 0 | 0 | 0
03.125 | 37.14.050 | Chave comutadora, reversão sob carga, tetrapolar, sem porta fusível, para 100 A | un | 1 | 1774.45 | 34.34 | 2115.72 | 2591.1223 | 2115.72
03.126 | 37.14.300 | Chave seccionadora sob carga, tripolar, acionamento rotativo, com prolongador, sem porta-fusível, de 160 A | un | 1 | 801.05 | 27.47 | 980.37 | 1200.6591 | 980.37
03.127 | 37.14.310 | Chave seccionadora sob carga, tripolar, acionamento rotativo, com prolongador, sem porta-fusível, de 250 A | un | 1 | 888.37 | 27.47 | 1128.13 | 1381.6208 | 1128.13
03.128 | 37.14.320 | Chave seccionadora sob carga, tripolar, acionamento rotativo, com prolongador, sem porta-fusível, de 400 A | un | 1 | 1055.41 | 34.34 | 1370.61 | 1678.5861 | 1370.61
03.129 | 37.14.330 | Chave seccionadora sob carga, tripolar, acionamento rotativo, com prolongador, sem porta-fusível, de 630 A | un | 1 | 1613.49 | 41.21 | 1889.58 | 2314.1686 | 1889.58
03.130 | 37.14.340 | Chave seccionadora sob carga, tripolar, acionamento rotativo, com prolongador, sem porta-fusível, de 1000 A | un | 1 | 2611.17 | 51.52 | 2955.41 | 3619.4906 | 2955.41
03.131 | 37.14.350 | Chave seccionadora sob carga, tripolar, acionamento rotativo, com prolongador, sem porta-fusível, de 1250 A | un | 1 | 5198.56 | 51.52 | 6194.88 | 7586.8695 | 6194.88
03.132 | 37.14.410 | Chave seccionadora sob carga, tripolar, acionamento rotativo, com prolongador e porta-fusível até NH-00-125 A - sem fusíveis | un | 1 | 996.08 | 27.47 | 1274.36 | 1560.7087 | 1274.36
03.133 | 37.14.420 | Chave seccionadora sob carga, tripolar, acionamento rotativo, com prolongador e porta-fusível até NH-00-160 A - sem fusíveis | un | 1 | 1076.13 | 27.47 | 1213.23 | 1485.8428 | 1213.23
03.134 | 37.14.430 | Chave seccionadora sob carga, tripolar, acionamento rotativo, com prolongador e porta-fusível até NH-1-250 A - sem fusíveis | un | 1 | 1818.29 | 27.47 | 2234.56 | 2736.6656 | 2234.56
03.135 | 37.14.440 | Chave seccionadora sob carga, tripolar, acionamento rotativo, com prolongador e porta-fusível até NH-2-400 A - sem fusíveis | un | 1 | 2046.62 | 34.34 | 2508.26 | 3071.866 | 2508.26
03.136 | 37.14.450 | Chave seccionadora sob carga, tripolar, acionamento rotativo, com prolongador e porta-fusível até NH-3-630 A - sem fusíveis | un | 1 | 3952.07 | 41.21 | 4805.4 | 5885.1734 | 4805.4
03.137 | 37.14.500 | Chave seccionadora sob carga, tripolar, acionamento tipo punho, com porta-fusível até NH-00-160 A - sem fusíveis | un | 1 | 180.58 | 27.47 | 237.9 | 291.3561 | 237.9
03.138 | 37.14.510 | Chave seccionadora sob carga, tripolar, acionamento tipo punho, com porta-fusível até NH-1-250 A - sem fusíveis | un | 1 | 344.48 | 27.47 | 415.03 | 508.2872 | 415.03
03.139 | 37.14.520 | Chave seccionadora sob carga, tripolar, acionamento tipo punho, com porta-fusível até NH-2-400 A - sem fusíveis | un | 1 | 499.85 | 34.34 | 577.5 | 707.2642 | 577.5
03.140 | 37.14.530 | Chave seccionadora sob carga, tripolar, acionamento tipo punho, com porta-fusível até NH-3-630 A - sem fusíveis | un | 1 | 897.28 | 41.21 | 1158.46 | 1418.766 | 1158.46
03.141 | 37.14.600 | Chave comutadora, reversão sob carga, tripolar, sem porta fusível, para 400 A | un | 1 | 3069.73 | 41.21 | 3669.05 | 4493.4855 | 3669.05
03.142 | 37.14.610 | Chave comutadora, reversão sob carga, tripolar, sem porta fusível, para 600/630 A | un | 1 | 4196.42 | 51.52 | 5049.95 | 6184.6738 | 5049.95
03.143 | 37.14.620 | Chave comutadora, reversão sob carga, tripolar, sem porta fusível, para 1000 A | un | 1 | 6330.98 | 61.81 | 7356.39 | 9009.3708 | 7356.39
03.144 | 37.14.640 | Chave comutadora, reversão sob carga, tetrapolar, sem porta fusível, para 630 A / 690 V | un | 1 | 4593.48 | 81.28 | 4508.23 | 5521.2293 | 4508.23
03.145 | 37.14.810 | Barra de contato para chave seccionadora tipo NH1-250 A | un | 1 | 19.22 | 6.87 | 28.56 | 34.9774 | 28.56
03.146 | 37.14.820 | Barra de contato para chave seccionadora tipo NH2-400 A | un | 1 | 28.83 | 6.87 | 38.45 | 47.0897 | 38.45
03.147 | 37.14.830 | Barra de contato para chave seccionadora tipo NH3-630 A | un | 1 | 46.06 | 6.87 | 58.84 | 72.0613 | 58.84
03.148 | 37.14.910 | Chave seccionadora tripolar, abertura sob carga seca até 160 A / 600 V | un | 1 | 215 | 27.47 | 195.71 | 239.686 | 195.71
03.149 | 37.15 | Chave de média tensão |  |  |  |  | 0 | 0 | 0
03.150 | 37.15.110 | Chave seccionadora tripolar sob carga para 400 A - 25 kV - com prolongador | un | 1 | 1280.07 | 169.1 | 1806.55 | 2212.4818 | 1806.55
03.151 | 37.15.120 | Chave seccionadora tripolar sob carga para 400 A - 15 kV - com prolongador | un | 1 | 926.21 | 169.1 | 1322.22 | 1619.3228 | 1322.22
03.152 | 37.15.140 | Chave seccionadora tripolar sob carga para 600/630 A - 15 kV - com prolongador | un | 1 | 1142.07 | 169.1 | 1474.51 | 1805.8324 | 1474.51
03.153 | 37.15.150 | Chave fusível base ´C´ para 15 kV/100 A, com capacidade de ruptura até 10 kA, com fusível | un | 1 | 229.17 | 62.62 | 295.75 | 362.205 | 295.75
03.154 | 37.15.160 | Chave fusível base ´C´ para 15 kV/200 A, com capacidade de ruptura até 10 kA, com fusível | un | 1 | 258.91 | 62.62 | 352.97 | 432.2824 | 352.97
03.155 | 37.15.170 | Chave fusível base ´C´ para 25 kV/100 A, com capacidade de ruptura até 6,3 kA, com fusível | un | 1 | 261.89 | 62.62 | 329.1 | 403.0488 | 329.1
03.156 | 37.15.200 | Chave seccionadora tripolar seca para 400 A - 15 kV - com prolongador | un | 1 | 687.58 | 169.1 | 1001.81 | 1226.9167 | 1001.81
03.157 | 37.15.210 | Chave seccionadora tripolar seca para 600 / 630 A - 15 kV - com prolongador | un | 1 | 790.71 | 169.1 | 1185.76 | 1452.2003 | 1185.76
03.158 | 37.15.220 | Chave seccionadora tripolar seca para 400 A - 25 kV - com prolongador | un | 1 | 866.29 | 169.1 | 1278.45 | 1565.7177 | 1278.45
03.159 | 37.16 | Bus-way |  |  |  |  | 0 | 0 | 0
03.160 | 37.16.070 | Sistema de barramento blindado > 100 A, trifásico, barra de cobre | Axm | 1 | 173.73 | 0.43 | 174.19 | 213.3305 | 174.19
03.161 | 37.17 | Dispositivo DR ou interruptor de corrente de fuga |  |  |  |  | 0 | 0 | 0
03.162 | 37.17.060 | Dispositivo diferencial residual de 25 A x 30 mA - 2 polos | un | 1 | 122.73 | 8.58 | 138.49 | 169.6087 | 138.49
03.163 | 37.17.070 | Dispositivo diferencial residual de 40 A x 30 mA - 2 polos | un | 1 | 132.89 | 8.58 | 149.41 | 182.9824 | 149.41
03.164 | 37.17.074 | Dispositivo diferencial residual de 25 A x 30 mA - 4 polos | un | 1 | 169.94 | 8.58 | 175.34 | 214.7389 | 175.34
03.165 | 37.17.080 | Dispositivo diferencial residual de 40 A x 30 mA - 4 polos | un | 1 | 139.66 | 8.58 | 175.19 | 214.5552 | 175.19
03.166 | 37.17.090 | Dispositivo diferencial residual de 63 A x 30 mA - 4 polos | un | 1 | 176.63 | 8.58 | 206.31 | 252.6679 | 206.31
03.167 | 37.17.100 | Dispositivo diferencial residual de 80 A x 30 mA - 4 polos | un | 1 | 267.8 | 8.58 | 321.43 | 393.6553 | 321.43
03.168 | 37.17.110 | Dispositivo diferencial residual de 100 A x 30 mA - 4 polos | un | 1 | 329.65 | 8.58 | 378.13 | 463.0958 | 378.13
03.169 | 37.17.114 | Dispositivo diferencial residual de 125 A x 30 mA - 4 polos | un | 1 | 499.89 | 8.58 | 578.78 | 708.8319 | 578.78
03.170 | 37.17.130 | Dispositivo diferencial residual de 25 A x 300 mA - 4 polos | un | 1 | 193.2 | 8.58 | 223.82 | 274.1124 | 223.82
03.171 | 37.18 | Transformador de Potencial |  |  |  |  | 0 | 0 | 0
03.172 | 37.18.010 | Transformador de potencial monofásico até 1000 VA classe 15 kV, a seco, com fusíveis | un | 1 | 1803.4 | 52.91 | 2070.25 | 2535.4352 | 2070.25
03.173 | 37.18.020 | Transformador de potencial monofásico até 2000 VA classe 15 kV, a seco, com fusíveis | un | 1 | 2226.02 | 52.91 | 2523.41 | 3090.4202 | 2523.41
03.174 | 37.18.030 | Transformador de potencial monofásico até 500 VA classe 15 kV, a seco, sem fusíveis | un | 1 | 1344.91 | 52.91 | 1530.86 | 1874.8442 | 1530.86
03.175 | 37.18.040 | Transformador de potencial monofásico até 1000 VA classe 25 kV, a seco, com fusíveis | un | 1 | 2369.81 | 52.91 | 2825.18 | 3459.9979 | 2825.18
03.176 | 37.19 | Transformador de corrente |  |  |  |  | 0 | 0 | 0
03.177 | 37.19.010 | Transformador de corrente 800-5 A, janela | un | 1 | 166.57 | 52.91 | 259.72 | 318.0791 | 259.72
03.178 | 37.19.020 | Transformador de corrente 200-5 A até 600-5 A, janela | un | 1 | 163.48 | 52.91 | 246.81 | 302.2682 | 246.81
03.179 | 37.19.030 | Transformador de corrente 1000-5 A até 1500-5 A, janela | un | 1 | 316.4 | 52.91 | 451.23 | 552.6214 | 451.23
03.180 | 37.19.060 | Transformador de corrente 50-5 A até 150-5 A, janela | un | 1 | 115 | 52.91 | 166.41 | 203.8023 | 166.41
03.181 | 37.19.080 | Transformador de corrente 2000-5 A até 2500-5 A - janela | un | 1 | 687.08 | 52.91 | 769.45 | 942.3454 | 769.45
03.182 | 37.20 | Reparos, conservações e complementos - GRUPO 37 |  |  |  |  | 0 | 0 | 0
03.183 | 37.20.010 | Isolador em epóxi de 1 kV para barramento | un | 1 | 12.92 | 5.15 | 20.83 | 25.5105 | 20.83
03.184 | 37.20.030 | Régua de bornes para 9 polos de 600 V / 50 A | un | 1 | 15.23 | 1.71 | 19.07 | 23.355 | 19.07
03.186 | 37.20.080 | Barra de neutro e/ou terra | un | 1 | 11.19 | 5.15 | 18.69 | 22.8896 | 18.69
03.187 | 37.20.090 | Recolocação de chave seccionadora tripolar de 125 A até 650 A, sem base fusível | un | 1 | 0 | 17.18 | 18.47 | 22.6202 | 18.47
03.188 | 37.20.100 | Recolocação de fundo de quadro de distribuição, sem componentes | m² | 1 | 0 | 24.28 | 25.97 | 31.8055 | 25.97
03.189 | 37.20.110 | Recolocação de quadro de distribuição de sobrepor, sem componentes | m² | 1 | 0 | 48.54 | 51.93 | 63.5987 | 51.93
03.190 | 37.20.130 | Banco de medição para transformadores TC/TP, padrão Eletropaulo e/ou Cesp | un | 1 | 385.24 | 1.46 | 477.25 | 584.4881 | 477.25
03.191 | 37.20.140 | Suporte fixo para transformadores de potencial | un | 1 | 89.44 | 3.66 | 99.33 | 121.6495 | 99.33
03.192 | 37.20.150 | Placa de montagem em chapa de aço de 2,65 mm (12 MSG) | m² | 1 | 399.05 | 24.28 | 424.53 | 519.9219 | 424.53
03.193 | 37.20.190 | Inversor de frequência para variação de velocidade em motores, potência de 0,25 a 20 cv | un | 1 | 4067.58 | 38.83 | 4380.28 | 5364.5289 | 4380.28
03.194 | 37.20.210 | Punho de manobra com articulador de acionamento | un | 1 | 345.52 | 17.18 | 370.09 | 453.2492 | 370.09
03.195 | 37.21 | Capacitor de potência |  |  |  |  | 0 | 0 | 0
03.196 | 37.21.010 | Capacitor de potência trifásico de 10 kVAr, 220 V/60 Hz, para correção de fator de potência | un | 1 | 621.8 | 17.18 | 754.49 | 924.0239 | 754.49
03.197 | 37.22 | Transformador de comando |  |  |  |  | 0 | 0 | 0
03.198 | 37.22.010 | Transformador monofásico de comando de 200 VA classe 0,6 kV, a seco | un | 1 | 233.98 | 52.91 | 339.99 | 416.3858 | 339.99
03.199 | 37.24 | Supressor de surto |  |  |  |  | 0 | 0 | 0
03.200 | 37.24.031 | Supressor de surto monofásico, Fase-Terra, In 4 a 11 kA, Imax. de surto de 12 até 15 kA | un | 1 | 64.39 | 20.38 | 85.42 | 104.6139 | 85.42
03.201 | 37.24.032 | Supressor de surto monofásico, Fase-Terra, In > ou = 20 kA, Imax. de surto de 50 até 80 Ka | un | 1 | 120.66 | 20.38 | 141.69 | 173.5277 | 141.69
03.202 | 37.24.040 | Supressor de surto monofásico, Neutro-Terra, In > ou = 20 kA, Imax. de surto de 65 até 80 kA | un | 1 | 125.64 | 20.38 | 176.11 | 215.6819 | 176.11
03.203 | 37.25 | Disjuntores. |  |  |  |  | 0 | 0 | 0
03.204 | 37.25.090 | Disjuntor em caixa moldada tripolar, térmico e magnético fixos, tensão de isolamento 480/690V, de 10A a 60A | un | 1 | 263.96 | 57.82 | 343.74 | 420.9784 | 343.74
03.205 | 37.25.100 | Disjuntor em caixa moldada tripolar, térmico e magnético fixos, tensão de isolamento 480/690V, de 70A até 150A | un | 1 | 366.49 | 57.82 | 402.11 | 492.4641 | 402.11
03.206 | 37.25.110 | Disjuntor em caixa moldada tripolar, térmico e magnético fixos, tensão de isolamento 415/690V, de 175A a 250A | un | 1 | 562.35 | 57.82 | 655.14 | 802.35 | 655.14
03.207 | 37.25.200 | Disjuntor em caixa moldada bipolar, térmico e magnético fixos - 480V - de 10A a 50A para 120/240Vca - 25 KA e para 380/440Vca - 18KA | un | 1 | 296.86 | 57.82 | 381.89 | 467.7007 | 381.89
03.208 | 37.25.210 | Disjuntor em caixa moldada bipolar, térmico e magnético fixos - 600V - de 150A para 120/240Vca - 25KA e para 380/440Vca - 18KA | un | 1 | 459.86 | 57.82 | 584.67 | 716.0453 | 584.67
03.209 | 37.25.215 | Disjuntor fixo a vácuo de 15 a 17,5 kV, equipado com motorização de fechamento, com relê de proteção | cj | 1 | 41759.6 | 81.28 | 29995.37 | 36735.3296 | 29995.37
03.210 | 37.25.220 | Disjuntor fixo a vácuo de 25 kV, equipado com motorização de fechamento, com rele de proteção | cj | 1 | 26674.13 | 81.28 | 30626.05 | 37507.7234 | 30626.05
03.211 | 38 | TUBULAÇÃO E CONDUTO PARA ENERGIA ELÉTRICA E TELEFONIA BÁSICA |  |  |  |  | 0 |  | 0
03.212 | 38.01 | Eletroduto em PVC rígido roscável |  |  |  |  | 0 | 0 | 0
03.213 | 38.01.020 | Eletroduto de PVC rígido roscável de 1/2´ - com acessórios | m | 1 | 2.13 | 13.74 | 17.39 | 21.2975 | 17.39
03.214 | 38.01.040 | Eletroduto de PVC rígido roscável de 3/4´ - com acessórios | m | 1 | 2.62 | 17.18 | 21.86 | 26.7719 | 21.86
03.215 | 38.01.060 | Eletroduto de PVC rígido roscável de 1´ - com acessórios | m | 1 | 3.99 | 20.6 | 27.26 | 33.3853 | 27.26
03.216 | 38.01.080 | Eletroduto de PVC rígido roscável de 1 1/4´ - com acessórios | m | 1 | 5.15 | 24.04 | 32.68 | 40.0232 | 32.68
03.217 | 38.01.100 | Eletroduto de PVC rígido roscável de 1 1/2´ - com acessórios | m | 1 | 6.51 | 27.47 | 37.31 | 45.6936 | 37.31
03.218 | 38.01.120 | Eletroduto de PVC rígido roscável de 2´ - com acessórios | m | 1 | 8.38 | 30.91 | 43.03 | 52.6988 | 43.03
03.219 | 38.01.140 | Eletroduto de PVC rígido roscável de 2 1/2´ - com acessórios | m | 1 | 15.74 | 34.34 | 54.85 | 67.1748 | 54.85
03.220 | 38.01.160 | Eletroduto de PVC rígido roscável de 3´ - com acessórios | m | 1 | 21.22 | 37.78 | 65.11 | 79.7402 | 65.11
03.221 | 38.01.180 | Eletroduto de PVC rígido roscável de 4´ - com acessórios | m | 1 | 31.85 | 44.65 | 84.61 | 103.6219 | 84.61
03.222 | 38.04 | Eletroduto em ferro galvanizado - médio |  |  |  |  | 0 | 0 | 0
03.223 | 38.04.020 | Eletroduto de ferro galvanizado, médio de 1/2´ - com acessórios | m | 1 | 5.07 | 17.18 | 23.11 | 28.3028 | 23.11
03.224 | 38.04.040 | Eletroduto de ferro galvanizado, médio de 3/4´ - com acessórios | m | 1 | 4.76 | 20.6 | 27.63 | 33.8385 | 27.63
03.225 | 38.04.060 | Eletroduto de ferro galvanizado, médio de 1´ - com acessórios | m | 1 | 5.96 | 24.04 | 32.39 | 39.668 | 32.39
03.226 | 38.04.080 | Eletroduto de ferro galvanizado, médio de 1 1/4´ - com acessórios | m | 1 | 9.44 | 27.47 | 39.54 | 48.4246 | 39.54
03.227 | 38.04.100 | Eletroduto de ferro galvanizado, médio de 1 1/2´ - com acessórios | m | 1 | 11.5 | 30.91 | 44.77 | 54.8298 | 44.77
03.228 | 38.04.120 | Eletroduto de ferro galvanizado, médio de 2´ - com acessórios | m | 1 | 14.81 | 34.34 | 52.42 | 64.1988 | 52.42
03.229 | 38.04.140 | Eletroduto de ferro galvanizado, médio de 2 1/2´ - com acessórios | m | 1 | 28.51 | 41.21 | 70.61 | 86.4761 | 70.61
03.230 | 38.04.160 | Eletroduto de ferro galvanizado, médio de 3´ - com acessórios | m | 1 | 35.34 | 51.52 | 89.54 | 109.6596 | 89.54
03.231 | 38.04.180 | Eletroduto de ferro galvanizado, médio de 4´ - com acessórios | m | 1 | 54.17 | 61.81 | 117.98 | 144.4901 | 117.98
03.232 | 38.07 | Canaleta, perfilado e acessórios |  |  |  |  | 0 | 0 | 0
03.234 | 38.07.030 | Grampo tipo ´C´ diâmetro 3/8`, com balancim tamanho grande | cj | 1 | 4.41 | 8.58 | 14.05 | 17.207 | 14.05
03.235 | 38.07.050 | Tampa de pressão para perfilado de 38 x 38 mm | m | 1 | 2.83 | 1.71 | 5 | 6.1235 | 5
03.236 | 38.07.120 | Saída final, diâmetro de 3/4´ | un | 1 | 0.55 | 5.15 | 6.12 | 7.4952 | 6.12
03.237 | 38.07.130 | Saída lateral simples, diâmetro de 3/4´ | un | 1 | 1.34 | 6.16 | 8.08 | 9.8956 | 8.08
03.238 | 38.07.134 | Saída lateral simples, diâmetro de 1´ | un | 1 | 1.39 | 6.16 | 8.23 | 10.0793 | 8.23
03.239 | 38.07.140 | Saída superior, diâmetro de 3/4´ | un | 1 | 1.1 | 5.15 | 6.79 | 8.3157 | 6.79
03.241 | 38.07.200 | Vergalhão com rosca, porca e arruela de diâmetro 3/8´ (tirante) | m | 1 | 3.87 | 4.86 | 10.15 | 12.4307 | 10.15
03.242 | 38.07.210 | Vergalhão com rosca, porca e arruela de diâmetro 1/4´ (tirante) | m | 1 | 1.97 | 4.86 | 7.56 | 9.2587 | 7.56
03.243 | 38.07.216 | Vergalhão com rosca, porca e arruela de diâmetro 5/16´ (tirante) | m | 1 | 3.25 | 4.86 | 8.6 | 10.5324 | 8.6
03.244 | 38.07.220 | Caixa de derivação ´C´ para perfilado 38 x 38 mm em chapa 18 pré-zincada | un | 1 | 9.96 | 17.18 | 29.91 | 36.6308 | 29.91
03.245 | 38.07.230 | Caixa de derivação ´X´ para perfilado 38 x 38 mm em chapa 18 pré-zincada | un | 1 | 11.83 | 25.76 | 42.61 | 52.1845 | 42.61
03.246 | 38.07.240 | Caixa de derivação ´X´ para perfilado 2 x 38 mm / 2 x 76 mm | un | 1 | 23.24 | 25.76 | 52.34 | 64.1008 | 52.34
03.247 | 38.07.300 | Perfilado perfurado 38 x 38 mm em chapa #14 pré-zincada, com acessórios | m | 1 | 16.55 | 8.58 | 22.54 | 27.6047 | 22.54
03.248 | 38.07.310 | Perfilado perfurado 38 x 76 mm em chapa #14 pré-zincada, com acessórios | m | 1 | 26.4 | 8.58 | 31.1 | 38.0882 | 31.1
03.249 | 38.07.340 | Perfilado liso 38 x 38 mm - com acessórios | m | 1 | 20.38 | 8.58 | 26.8 | 32.822 | 26.8
03.250 | 38.07.700 | Canaleta aparente com tampa em PVC, autoextinguível, de 85 x 35 mm, com acessórios | m | 1 | 58.6 | 10.31 | 53.6 | 65.6439 | 53.6
03.251 | 38.07.710 | Canaleta aparente com duas tampas em PVC, autoextinguível, de 120 x 35 mm, com acessórios | m | 1 | 85.66 | 12.02 | 74.45 | 91.1789 | 74.45
03.252 | 38.07.720 | Canaleta aparente com duas tampas em PVC, autoextinguível, de 120 x 60 mm, com acessórios | m | 1 | 110.27 | 13.74 | 93.62 | 114.6564 | 93.62
03.253 | 38.07.730 | Suporte com furos de tomada em PVC de 60 x 35 x 150 mm, para canaleta aparente | un | 1 | 9.43 | 1.42 | 7.94 | 9.7241 | 7.94
03.254 | 38.07.740 | Suporte com furos de tomada em PVC de 85 x 35 x 150 mm, para canaleta aparente | un | 1 | 10.51 | 1.42 | 8.66 | 10.6059 | 8.66
03.255 | 38.07.750 | Suporte com furos de tomada em PVC de 60 x 60 x 150 mm, para canaleta aparente | un | 1 | 10.2 | 1.42 | 8.45 | 10.3487 | 8.45
03.256 | 38.07.760 | Caixa com furos de tomada em PVC de 85 x 35 mm, para canaleta aparente | un | 1 | 14.9 | 6.57 | 17.06 | 20.8934 | 17.06
03.257 | 38.07.770 | Caixa com furos de tomada em PVC de 120 x 35 mm, para canaleta aparente | un | 1 | 35.02 | 8.29 | 32.44 | 39.7293 | 32.44
03.258 | 38.07.780 | Tomada simples 2P+T de 20 A - 250 V com rabicho de 2,5 mm² x 180 mm, para canaleta aparente | un | 1 | 21.68 | 10.31 | 21.78 | 26.674 | 21.78
03.259 | 38.07.790 | Tomada dupla 2P+T de 20 A - 250 V com rabicho de 2,5 mm² x 180 mm, para canaleta aparente | un | 1 | 30.19 | 17.18 | 33.23 | 40.6968 | 33.23
03.260 | 38.10 | Duto fechado de piso e acessórios |  |  |  |  | 0 | 0 | 0
03.261 | 38.10.010 | Duto de piso liso em aço, medindo 2 x 25 x 70 mm, com acessórios | m | 1 | 22.3 | 10.31 | 33.73 | 41.3091 | 33.73
03.262 | 38.10.020 | Duto de piso liso em aço, medindo 3 x 25 x 70 mm, com acessórios | m | 1 | 32.48 | 10.31 | 38.88 | 47.6163 | 38.88
03.263 | 38.10.024 | Caixa de derivação ou passagem, para cruzamento de duto, medindo 4 x 25 x 70 mm, sem cruzadora | un | 1 | 30.1 | 10.64 | 41.52 | 50.8495 | 41.52
03.264 | 38.10.026 | Caixa de derivação ou passagem, para cruzamento de duto, medindo 12 x 25 x 70 mm, com cruzadora | un | 1 | 76.68 | 20.6 | 93.02 | 113.9216 | 93.02
03.265 | 38.10.030 | Caixa de derivação ou passagem, para cruzamento de duto, medindo 16 x 25 x 70 mm, com cruzadora | un | 1 | 105.89 | 20.6 | 122.12 | 149.5604 | 122.12
03.266 | 38.10.060 | Caixa de tomada e tampa basculante com rebaixo de 2 x (25 x 70 mm) | un | 1 | 77.05 | 6.57 | 89.15 | 109.182 | 89.15
03.267 | 38.10.070 | Caixa de tomada e tampa basculante com rebaixo de 3 x (25 x 70 mm) | un | 1 | 94.82 | 6.57 | 96.08 | 117.6692 | 96.08
03.268 | 38.10.080 | Caixa de tomada e tampa basculante com rebaixo de 4 x (25 x 70 mm) | un | 1 | 181.16 | 6.57 | 220.87 | 270.4995 | 220.87
03.269 | 38.10.090 | Suporte de tomada para caixas com 2, 3 ou 4 vias | un | 1 | 5.61 | 0.73 | 6.57 | 8.0463 | 6.57
03.270 | 38.13 | Eletroduto em polietileno de alta densidade |  |  |  |  | 0 | 0 | 0
03.271 | 38.13.010 | Eletroduto corrugado em polietileno de alta densidade, DN= 30 mm, com acessórios | m | 1 | 6.55 | 1.37 | 8.07 | 9.8833 | 8.07
03.272 | 38.13.016 | Eletroduto corrugado em polietileno de alta densidade, DN= 40 mm, com acessórios | m | 1 | 7.82 | 1.37 | 9.04 | 11.0713 | 9.04
03.273 | 38.13.020 | Eletroduto corrugado em polietileno de alta densidade, DN= 50 mm, com acessórios | m | 1 | 9.09 | 1.37 | 9.73 | 11.9163 | 9.73
03.274 | 38.13.030 | Eletroduto corrugado em polietileno de alta densidade, DN= 75 mm, com acessórios | m | 1 | 12.14 | 1.37 | 13.11 | 16.0558 | 13.11
03.275 | 38.13.040 | Eletroduto corrugado em polietileno de alta densidade, DN= 100 mm, com acessórios | m | 1 | 18.59 | 1.37 | 19.01 | 23.2815 | 19.01
03.276 | 38.13.050 | Eletroduto corrugado em polietileno de alta densidade, DN= 125 mm, com acessórios | m | 1 | 36.41 | 1.37 | 31.57 | 38.6638 | 31.57
03.277 | 38.13.060 | Eletroduto corrugado em polietileno de alta densidade, DN= 150 mm, com acessórios | m | 1 | 42.46 | 1.37 | 45.68 | 55.9443 | 45.68
03.278 | 38.15 | Eletroduto metálico flexível |  |  |  |  | 0 | 0 | 0
03.279 | 38.15.010 | Eletroduto metálico flexível com capa em PVC de 3/4´ | m | 1 | 4.92 | 12.13 | 19.75 | 24.1878 | 19.75
03.280 | 38.15.020 | Eletroduto metálico flexível com capa em PVC de 1´ | m | 1 | 6.6 | 12.13 | 21.87 | 26.7842 | 21.87
03.281 | 38.15.030 | Eletroduto metálico flexível com capa em PVC de 1 1/2´ | m | 1 | 12.9 | 12.13 | 29.68 | 36.3491 | 29.68
03.282 | 38.15.040 | Eletroduto metálico flexível com capa em PVC de 2´ | m | 1 | 18.79 | 12.13 | 32.43 | 39.717 | 32.43
03.283 | 38.15.110 | Terminal macho fixo em latão zincado de 3/4´ | un | 1 | 8.09 | 2.37 | 11.94 | 14.6229 | 11.94
03.284 | 38.15.120 | Terminal macho fixo em latão zincado de 1´ | un | 1 | 12.58 | 2.37 | 17.05 | 20.8811 | 17.05
03.285 | 38.15.130 | Terminal macho fixo em latão zincado de 1 1/2´ | un | 1 | 31.68 | 2.37 | 26.98 | 33.0424 | 26.98
03.286 | 38.15.140 | Terminal macho fixo em latão zincado de 2´ | un | 1 | 43.97 | 2.37 | 43.83 | 53.6786 | 43.83
03.287 | 38.15.310 | Terminal macho giratório em latão zincado de 3/4´ | un | 1 | 9.52 | 2.37 | 13.31 | 16.3008 | 13.31
03.288 | 38.15.320 | Terminal macho giratório em latão zincado de 1´ | un | 1 | 14.15 | 2.37 | 18.47 | 22.6202 | 18.47
03.289 | 38.15.330 | Terminal macho giratório em latão zincado de 1 1/2´ | un | 1 | 27.85 | 2.37 | 39.26 | 48.0817 | 39.26
03.290 | 38.15.340 | Terminal macho giratório em latão zincado de 2´ | un | 1 | 50.02 | 2.37 | 52.83 | 64.7009 | 52.83
03.291 | 38.16 | Rodapé técnico e acessórios |  |  |  |  | 0 | 0 | 0
03.292 | 38.16.030 | Rodapé técnico triplo e tampa com pintura eletrostática | m | 1 | 33.29 | 10.31 | 46.62 | 57.0955 | 46.62
03.293 | 38.16.060 | Curva horizontal tripla de 90°, interna ou externa e tampa com pintura eletrostática | un | 1 | 35.83 | 17.18 | 55.41 | 67.8606 | 55.41
03.294 | 38.16.080 | Tê triplo de 90°, horizontal ou vertical e tampa com pintura eletrostática | un | 1 | 47.15 | 17.18 | 65.13 | 79.7647 | 65.13
03.295 | 38.16.090 | Caixa para tomadas: de energia, RJ, sobressalente, interruptor ou espelho, com pintura eletrostática, para rodapé técnico triplo | un | 1 | 11.54 | 6.57 | 16.57 | 20.2933 | 16.57
03.296 | 38.16.110 | Caixa de derivação embutida ou externa com pintura eletrostática, para rodapé técnico triplo | un | 1 | 23.42 | 17.18 | 38.31 | 46.9183 | 38.31
03.297 | 38.16.130 | Caixa para tomadas: de energia, RJ, sobressalente, interruptor ou espelho, com pintura eletrostática, para rodapé técnico duplo | un | 1 | 7.01 | 6.57 | 14.73 | 18.0398 | 14.73
03.298 | 38.16.140 | Terminal de fechamento ou mata junta com pintura eletrostática, para rodapé técnico triplo | un | 1 | 3.97 | 5.15 | 10.12 | 12.394 | 10.12
03.299 | 38.16.150 | Rodapé técnico duplo e tampa com pintura eletrostática | m | 1 | 28.34 | 10.31 | 41.09 | 50.3229 | 41.09
03.300 | 38.16.160 | Curva vertical dupla de 90°, interna ou externa e tampa com pintura eletrostática | un | 1 | 28.62 | 17.18 | 49.27 | 60.341 | 49.27
03.301 | 38.16.190 | Terminal de fechamento ou mata junta com pintura eletrostática, para rodapé técnico duplo | un | 1 | 2.91 | 5.15 | 8.94 | 10.9488 | 8.94
03.302 | 38.16.200 | Curva horizontal dupla de 90°, interna ou externa e tampa com pintura eletrostática | un | 1 | 26.95 | 17.18 | 46.41 | 56.8383 | 46.41
03.303 | 38.16.230 | Curva vertical tripla de 90°, interna ou externa e tampa com pintura eletrostática | un | 1 | 35.26 | 17.18 | 57.05 | 69.8691 | 57.05
03.304 | 38.16.250 | Poste condutor metálico para distribuição, com suporte para tomadas elétricas e RJ, com pintura eletrostática, altura de 3,00 m | un | 1 | 288.7 | 23.26 | 372.87 | 456.6539 | 372.87
03.305 | 38.16.260 | Tê duplo de 90°, horizontal ou vertical, e tampa com pintura eletrostática | un | 1 | 34.14 | 17.18 | 52.99 | 64.8969 | 52.99
03.306 | 38.16.270 | Caixa de derivação embutida ou externa para rodapé técnico duplo | un | 1 | 30.51 | 17.18 | 43.83 | 53.6786 | 43.83
03.307 | 38.19 | Eletroduto em PVC corrugado flexível |  |  |  |  | 0 | 0 | 0
03.308 | 38.19.010 | Eletroduto de PVC corrugado flexível leve, diâmetro externo de 16 mm | m | 1 | 1.28 | 10.31 | 12.59 | 15.419 | 12.59
03.309 | 38.19.020 | Eletroduto de PVC corrugado flexível leve, diâmetro externo de 20 mm | m | 1 | 1.56 | 10.31 | 12.59 | 15.419 | 12.59
03.310 | 38.19.030 | Eletroduto de PVC corrugado flexível leve, diâmetro externo de 25 mm | m | 1 | 1.63 | 10.31 | 12.91 | 15.8109 | 12.91
03.311 | 38.19.040 | Eletroduto de PVC corrugado flexível leve, diâmetro externo de 32 mm | m | 1 | 2.5 | 10.31 | 14.02 | 17.1703 | 14.02
03.312 | 38.19.200 | Eletroduto de PVC corrugado flexível reforçado, diâmetro externo de 20 mm | m | 1 | 1.83 | 10.31 | 12.72 | 15.5782 | 12.72
03.313 | 38.19.210 | Eletroduto de PVC corrugado flexível reforçado, diâmetro externo de 25 mm | m | 1 | 2.23 | 10.31 | 13.32 | 16.313 | 13.32
03.314 | 38.19.220 | Eletroduto de PVC corrugado flexível reforçado, diâmetro externo de 32 mm | m | 1 | 3.51 | 10.31 | 14.48 | 17.7337 | 14.48
03.315 | 39 | CONDUTOR E ENFIAÇÃO DE ENERGIA ELÉTRICA E TELEFONIA |  |  |  |  | 0 |  | 0
03.316 | 39.02 | Cabo de cobre, isolamento 450V / 750 V - isolação em PVC 70°C |  |  |  |  | 0 | 0 | 0
03.317 | 39.02.010 | Cabo de cobre de 1,5 mm², isolamento 750 V - isolação em PVC 70°C | m | 1 | 0.43 | 1.37 | 2.17 | 2.6576 | 2.17
03.318 | 39.02.016 | Cabo de cobre de 2,5 mm², isolamento 750 V - isolação em PVC 70°C | m | 1 | 0.64 | 1.37 | 2.57 | 3.1475 | 2.57
03.319 | 39.02.020 | Cabo de cobre de 4 mm², isolamento 750 V - isolação em PVC 70°C | m | 1 | 1.06 | 2.06 | 4.01 | 4.911 | 4.01
03.320 | 39.02.030 | Cabo de cobre de 6 mm², isolamento 750 V - isolação em PVC 70°C | m | 1 | 1.6 | 2.41 | 5.23 | 6.4052 | 5.23
03.321 | 39.02.040 | Cabo de cobre de 10 mm², isolamento 750 V - isolação em PVC 70°C | m | 1 | 2.66 | 2.75 | 6.65 | 8.1443 | 6.65
03.322 | 39.03 | Cabo de cobre, isolamento 0,6/1kV, isolação em PVC 70°C |  |  |  |  | 0 | 0 | 0
03.323 | 39.03.160 | Cabo de cobre de 1,5 mm², isolamento 0,6/1 kV - isolação em PVC 70°C | m | 1 | 1.01 | 1.37 | 2.63 | 3.221 | 2.63
03.324 | 39.03.170 | Cabo de cobre de 2,5 mm², isolamento 0,6/1 kV - isolação em PVC 70°C | m | 1 | 1.39 | 1.71 | 3.42 | 4.1885 | 3.42
03.325 | 39.03.174 | Cabo de cobre de 4 mm², isolamento 0,6/1 kV - isolação em PVC 70°C. | m | 1 | 2.13 | 2.06 | 4.67 | 5.7193 | 4.67
03.326 | 39.03.178 | Cabo de cobre de 6 mm², isolamento 0,6/1 kV - isolação em PVC 70°C | m | 1 | 2.81 | 2.41 | 5.69 | 6.9685 | 5.69
03.327 | 39.03.182 | Cabo de cobre de 10 mm², isolamento 0,6/1 kV - isolação em PVC 70°C | m | 1 | 4.81 | 2.75 | 8.33 | 10.2018 | 8.33
03.328 | 39.04 | Cabo de cobre nu, têmpera mole, classe 2 |  |  |  |  | 0 | 0 | 0
03.329 | 39.04.040 | Cabo de cobre nu, têmpera mole, classe 2, de 10 mm² | m | 1 | 4 | 1.71 | 6.22 | 7.6176 | 6.22
03.330 | 39.04.050 | Cabo de cobre nu, têmpera mole, classe 2, de 16 mm² | m | 1 | 6.38 | 1.71 | 8.38 | 10.263 | 8.38
03.331 | 39.04.060 | Cabo de cobre nu, têmpera mole, classe 2, de 25 mm² | m | 1 | 8.26 | 3.44 | 13.42 | 16.4355 | 13.42
03.332 | 39.04.070 | Cabo de cobre nu, têmpera mole, classe 2, de 35 mm² | m | 1 | 11.73 | 5.15 | 17.89 | 21.9099 | 17.89
03.333 | 39.04.080 | Cabo de cobre nu, têmpera mole, classe 2, de 50 mm² | m | 1 | 20.61 | 6.87 | 29.23 | 35.798 | 29.23
03.334 | 39.04.100 | Cabo de cobre nu, têmpera mole, classe 2, de 70 mm² | m | 1 | 23.73 | 8.58 | 37.28 | 45.6568 | 37.28
03.335 | 39.04.120 | Cabo de cobre nu, têmpera mole, classe 2, de 95 mm² | m | 1 | 36.14 | 10.31 | 58.32 | 71.4245 | 58.32
03.336 | 39.04.140 | Cabo de cobre nu, têmpera mole, classe 2, de 120 mm² | m | 1 | 47.36 | 12.02 | 69.57 | 85.2024 | 69.57
03.337 | 39.04.160 | Cabo de cobre nu, têmpera mole, classe 2, de 150 mm² | m | 1 | 57.27 | 13.74 | 91.68 | 112.2805 | 91.68
03.338 | 39.04.180 | Cabo de cobre nu, têmpera mole, classe 2, de 185 mm² | m | 1 | 94.37 | 15.45 | 111.43 | 136.4683 | 111.43
03.339 | 39.04.200 | Cabo de cobre nu, têmpera mole, classe 2, de 240 mm² | m | 1 | 100.25 | 17.18 | 136.49 | 167.1593 | 136.49
03.340 | 39.05 | Cabo de cobre tripolar, isolamento 8,7/15 kV, isolação EPR 90°C |  |  |  |  | 0 | 0 | 0
03.341 | 39.05.060 | Cabo de cobre de 3x25 mm², isolamento 8,7/15 kV - isolação EPR 90°C | m | 1 | 77.73 | 25.1 | 138.86 | 170.0618 | 138.86
03.342 | 39.05.070 | Cabo de cobre de 3x35 mm², isolamento 8,7/15 kV - isolação EPR 90°C | m | 1 | 104.88 | 31.38 | 158.4 | 193.9925 | 158.4
03.343 | 39.06 | Cabo de cobre unipolar, isolamento 8,7/15 kV, isolação EPR 90°C |  |  |  |  | 0 | 0 | 0
03.344 | 39.06.060 | Cabo de cobre de 25 mm², tensão de isolamento 8,7/15 kV - isolação EPR 90°C | m | 1 | 27.16 | 18.83 | 49.53 | 60.6594 | 49.53
03.345 | 39.06.070 | Cabo de cobre de 35 mm², tensão de isolamento 8,7/15 kV - isolação EPR 90°C | m | 1 | 33.76 | 22.67 | 60.85 | 74.523 | 60.85
03.346 | 39.06.074 | Cabo de cobre de 50 mm², tensão de isolamento 8,7/15 kV - isolação EPR 90°C | m | 1 | 41.3 | 31.38 | 75.47 | 92.4281 | 75.47
03.347 | 39.06.076 | Cabo de cobre de 70 mm², tensão de isolamento 8,7/15 kV - isolação EPR 90°C | m | 1 | 41.66 | 31.38 | 88.54 | 108.4349 | 88.54
03.348 | 39.06.080 | Cabo de cobre de 95 mm², tensão de isolamento 8,7/15 kV - isolação EPR 90°C | m | 1 | 53.71 | 31.38 | 101.11 | 123.8294 | 101.11
03.349 | 39.06.084 | Cabo de cobre de 120 mm², tensão de isolamento 8,7/15 kV - isolação EPR 90°C | m | 1 | 74.02 | 37.64 | 127.71 | 156.4064 | 127.71
03.350 | 39.06.086 | Cabo de cobre de 185 mm², tensão de isolamento 8,7/15 kV - isolação EPR 90°C | m | 1 | 119.13 | 37.64 | 164.22 | 201.1202 | 164.22
03.351 | 39.11 | Fios e cabos telefônicos |  |  |  |  | 0 | 0 | 0
03.352 | 39.11.020 | Cabo telefônico CI, com 10 pares de 0,50 mm, para centrais telefônicas, equipamentos e rede interna | m | 1 | 3.17 | 5.15 | 8.82 | 10.8019 | 8.82
03.353 | 39.11.040 | Cabo telefônico CI, com 20 pares de 0,50 mm, para centrais telefônicas, equipamentos e rede interna | m | 1 | 5.56 | 5.15 | 11.45 | 14.0228 | 11.45
03.354 | 39.11.080 | Cabo telefônico CI, com 50 pares de 0,50 mm, para centrais telefônicas, equipamentos e rede interna | m | 1 | 10.87 | 5.15 | 18.68 | 22.8774 | 18.68
03.355 | 39.11.090 | Fio telefônico tipo FI-60, para ligação de aparelhos telefônicos | m | 1 | 0.31 | 2.75 | 3.27 | 4.0048 | 3.27
03.356 | 39.11.110 | Fio telefônico externo tipo FE-160 | m | 1 | 1.1 | 10.31 | 12.36 | 15.1373 | 12.36
03.357 | 39.11.120 | Cabo telefônico CTP-APL-SN, com 10 pares de 0,50 mm, para cotos de transição em caixas e entradas | m | 1 | 3 | 4.12 | 7.97 | 9.7609 | 7.97
03.358 | 39.11.190 | Cabo telefônico CCE-APL, com 4 pares de 0,50 mm, para conexões em rede externa | m | 1 | 2.52 | 3.44 | 6.24 | 7.6421 | 6.24
03.359 | 39.11.200 | Cabo telefônico secundário de distribuição CTP-APL, com 10 pares de 0,50 mm, para rede externa | m | 1 | 3.53 | 4.12 | 8.43 | 10.3242 | 8.43
03.360 | 39.11.210 | Cabo telefônico secundário de distribuição CTP-APL, com 20 pares de 0,50 mm, para rede externa | m | 1 | 5.66 | 4.46 | 11.47 | 14.0473 | 11.47
03.361 | 39.11.230 | Cabo telefônico secundário de distribuição CTP-APL, com 50 pares de 0,50 mm, para rede externa | m | 1 | 11.84 | 5.5 | 19.77 | 24.2123 | 19.77
03.362 | 39.11.240 | Cabo telefônico secundário de distribuição CTP-APL, com 100 pares de 0,50 mm, para rede externa | m | 1 | 22.21 | 7.21 | 34.48 | 42.2277 | 34.48
03.363 | 39.11.270 | Cabo telefônico secundário de distribuição CTP-APL-G, com 10 pares de 0,50 mm, para rede subterrânea | m | 1 | 4.07 | 4.12 | 9.61 | 11.7694 | 9.61
03.364 | 39.11.280 | Cabo telefônico secundário de distribuição CTP-APL-G, com 20 pares de 0,50 mm, para rede subterrânea | m | 1 | 6.45 | 4.46 | 12.62 | 15.4557 | 12.62
03.365 | 39.11.300 | Cabo telefônico secundário de distribuição CTP-APL-G, com 50 pares de 0,50 mm, para rede subterrânea | m | 1 | 13.61 | 5.5 | 21.85 | 26.7597 | 21.85
03.366 | 39.11.400 | Cabo telefônico secundário de distribuição CTP-APL, com 10 pares de 0,65 mm, para rede externa | m | 1 | 4.41 | 4.12 | 9.54 | 11.6836 | 9.54
03.367 | 39.11.410 | Cabo telefônico secundário de distribuição CTP-APL, com 20 pares de 0,65 mm, para rede externa | m | 1 | 6.89 | 4.46 | 11.8 | 14.4515 | 11.8
03.368 | 39.11.430 | Cabo telefônico secundário de distribuição CTP-APL, com 50 pares de 0,65 mm, para rede externa | m | 1 | 14.37 | 5.5 | 20.38 | 24.9594 | 20.38
03.369 | 39.12 | Cabo de cobre flexível, isolamento 600 V, isolação em VC/E 105°C |  |  |  |  | 0 | 0 | 0
03.370 | 39.12.510 | Cabo de cobre flexível blindado de 2 x 1,5 mm², isolamento 600V, isolação em VC/E 105°C - para detecção de incêndio | m | 1 | 2.59 | 3.44 | 6.31 | 7.7279 | 6.31
03.371 | 39.12.520 | Cabo de cobre flexível blindado de 3 x 1,5 mm², isolamento 600V, isolação em VC/E 105°C - para detecção de incêndio | m | 1 | 3.44 | 3.44 | 7.12 | 8.7199 | 7.12
03.372 | 39.12.530 | Cabo de cobre flexível blindado de 2 x 2,5 mm², isolamento 600V, isolação em VC/E 105°C - para detecção de incêndio | m | 1 | 4.06 | 3.44 | 7.34 | 8.9893 | 7.34
03.373 | 39.14 | Cabo de alumínio nu com alma de aço |  |  |  |  | 0 | 0 | 0
03.374 | 39.14.010 | Cabo de alumínio nu com alma de aço CAA, 1/0 AWG - Raven | m | 1 | 4.96 | 5.11 | 10.65 | 13.0431 | 10.65
03.375 | 39.14.050 | Cabo de alumínio nu com alma de aço CAA, 4 AWG - Swan | m | 1 | 1.95 | 5.11 | 7.4 | 9.0628 | 7.4
03.376 | 39.15 | Cabo de alumínio nu sem alma de aço |  |  |  |  | 0 | 0 | 0
03.377 | 39.15.040 | Cabo de alumínio nu sem alma de aço CA, 2 AWG - Iris | m | 1 | 2.06 | 5.11 | 7.6 | 9.3077 | 7.6
03.378 | 39.15.070 | Cabo de alumínio nu sem alma de aço CA, 2/0 AWG - Aster | m | 1 | 4.14 | 5.11 | 9.93 | 12.1613 | 9.93
03.379 | 39.18 | Cabo para transmissão de dados |  |  |  |  | 0 | 0 | 0
03.380 | 39.18.100 | Cabo coaxial tipo RG 6 | m | 1 | 1.19 | 3.78 | 5.35 | 6.5521 | 5.35
03.381 | 39.18.104 | Cabo coaxial tipo RG 11 | m | 1 | 7.38 | 3.78 | 12.4 | 15.1863 | 12.4
03.382 | 39.18.106 | Cabo coaxial tipo RG 59 | m | 1 | 2.49 | 2.92 | 6.09 | 7.4584 | 6.09
03.383 | 39.18.110 | Cabo coaxial tipo RGC 06 | m | 1 | 1.91 | 3.78 | 6 | 7.3482 | 6
03.384 | 39.18.114 | Cabo coaxial tipo RGC 59 | m | 1 | 1.62 | 2.92 | 4.95 | 6.0623 | 4.95
03.385 | 39.18.120 | Cabo para rede U/UTP 23 AWG com 4 pares - categoria 6A | m | 1 | 8.97 | 3.78 | 13.3 | 16.2885 | 13.3
03.386 | 39.18.126 | Cabo para rede 24 AWG com 4 pares, categoria 6 | m | 1 | 2.91 | 3.78 | 7.52 | 9.2097 | 7.52
03.387 | 39.20 | Reparos, conservações e complementos - GRUPO 39 |  |  |  |  | 0 | 0 | 0
03.388 | 39.20.010 | Recolocação de condutor aparente com diâmetro externo até 6,5 mm | m | 1 | 0 | 5.11 | 5.29 | 6.4787 | 5.29
03.390 | 39.20.030 | Recolocação de condutor aparente com diâmetro externo acima de 6,5 mm | m | 1 | 0 | 10.23 | 10.57 | 12.9451 | 10.57
03.391 | 39.21 | Cabo de cobre flexível, isolamento 0,6/1 kV, isolação em HEPR 90°C |  |  |  |  | 0 | 0 | 0
03.392 | 39.21.010 | Cabo de cobre flexível de 1,5 mm², isolamento 0,6/1kV - isolação HEPR 90°C | m | 1 | 0.71 | 0.69 | 1.57 | 1.9228 | 1.57
03.393 | 39.21.020 | Cabo de cobre flexível de 2,5 mm², isolamento 0,6/1kV - isolação HEPR 90°C | m | 1 | 0.98 | 0.69 | 1.93 | 2.3637 | 1.93
03.394 | 39.21.030 | Cabo de cobre flexível de 4 mm², isolamento 0,6/1kV - isolação HEPR 90°C | m | 1 | 1.52 | 0.69 | 2.45 | 3.0005 | 2.45
03.395 | 39.21.040 | Cabo de cobre flexível de 6 mm², isolamento 0,6/1kV - isolação HEPR 90°C | m | 1 | 2.1 | 0.69 | 2.88 | 3.5271 | 2.88
03.396 | 39.21.050 | Cabo de cobre flexível de 10 mm², isolamento 0,6/1kV - isolação HEPR 90°C | m | 1 | 3.48 | 2.75 | 6.4 | 7.8381 | 6.4
03.397 | 39.21.060 | Cabo de cobre flexível de 16 mm², isolamento 0,6/1kV - isolação HEPR 90°C | m | 1 | 5.23 | 3.1 | 8.78 | 10.7529 | 8.78
03.398 | 39.21.070 | Cabo de cobre flexível de 25 mm², isolamento 0,6/1kV - isolação HEPR 90°C | m | 1 | 8.1 | 3.44 | 11.9 | 14.5739 | 11.9
03.399 | 39.21.080 | Cabo de cobre flexível de 35 mm², isolamento 0,6/1kV - isolação HEPR 90°C | m | 1 | 11.18 | 5.15 | 16.59 | 20.3178 | 16.59
03.400 | 39.21.090 | Cabo de cobre flexível de 50 mm², isolamento 0,6/1kV - isolação HEPR 90°C | m | 1 | 16.01 | 6.87 | 26.38 | 32.3076 | 26.38
03.401 | 39.21.100 | Cabo de cobre flexível de 70 mm², isolamento 0,6/1kV - isolação HEPR 90°C | m | 1 | 22.27 | 8.58 | 31.18 | 38.1861 | 31.18
03.402 | 39.21.110 | Cabo de cobre flexível de 95 mm², isolamento 0,6/1kV - isolação HEPR 90°C | m | 1 | 29.86 | 10.31 | 41.49 | 50.8128 | 41.49
03.403 | 39.21.120 | Cabo de cobre flexível de 120 mm², isolamento 0,6/1kV - isolação HEPR 90°C | m | 1 | 37.41 | 12.02 | 53.17 | 65.1173 | 53.17
03.404 | 39.21.130 | Cabo de cobre flexível de 185 mm², isolamento 0,6/1kV - isolação HEPR 90°C | m | 1 | 57.02 | 13.74 | 74.64 | 91.4116 | 74.64
03.405 | 39.21.140 | Cabo de cobre flexível de 240 mm², isolamento 0,6/1kV - isolação HEPR 90°C | m | 1 | 74.79 | 15.45 | 97.45 | 119.347 | 97.45
03.406 | 39.21.200 | Cabo de cobre flexível de 2 x 1,5 mm², isolamento 0,6/1 kV - isolação HEPR 90°C | m | 1 | 1.54 | 0.69 | 2.58 | 3.1597 | 2.58
03.407 | 39.21.201 | Cabo de cobre flexível de 2 x 2,5 mm², isolamento 0,6/1 kV - isolação HEPR 90°C | m | 1 | 2.52 | 1.37 | 4.14 | 5.0703 | 4.14
03.408 | 39.21.202 | Cabo de cobre flexível de 2 x 4 mm², isolamento 0,6/1 kV - isolação HEPR 90°C | m | 1 | 3.56 | 1.37 | 5.64 | 6.9073 | 5.64
03.409 | 39.21.203 | Cabo de cobre flexível de 2 x 6 mm², isolamento 0,6/1 kV - isolação HEPR 90°C | m | 1 | 5.02 | 1.37 | 7.8 | 9.5527 | 7.8
03.410 | 39.21.204 | Cabo de cobre flexível de 2 x 10 mm², isolamento 0,6/1 kV - isolação HEPR 90°C | m | 1 | 6.47 | 1.37 | 11.17 | 13.6799 | 11.17
03.411 | 39.21.230 | Cabo de cobre flexível de 3 x 1,5 mm², isolamento 0,6/1 kV - isolação HEPR 90°C | m | 1 | 2.27 | 0.69 | 2.62 | 3.2087 | 2.62
03.412 | 39.21.231 | Cabo de cobre flexível de 3 x 2,5 mm², isolamento 0,6/1 kV - isolação HEPR 90°C | m | 1 | 3.09 | 1.71 | 4.9 | 6.001 | 4.9
03.413 | 39.21.232 | Cabo de cobre flexível de 3 x 4 mm², isolamento 0,6/1 kV - isolação HEPR 90°C | m | 1 | 4.17 | 1.71 | 6.4 | 7.8381 | 6.4
03.414 | 39.21.233 | Cabo de cobre flexível de 3 x 6 mm², isolamento 0,6/1 kV - isolação HEPR 90°C | m | 1 | 5.82 | 1.71 | 8.28 | 10.1405 | 8.28
03.415 | 39.21.234 | Cabo de cobre flexível de 3 x 10 mm², isolamento 0,6/1 kV - isolação HEPR 90°C | m | 1 | 9.09 | 3.44 | 14.08 | 17.2438 | 14.08
03.416 | 39.21.235 | Cabo de cobre flexível de 3 x 16 mm², isolamento 0,6/1 kV - isolação HEPR 90°C | m | 1 | 14.41 | 5.15 | 27.08 | 33.1649 | 27.08
03.417 | 39.21.236 | Cabo de cobre flexível de 3 x 25 mm², isolamento 0,6/1 kV - isolação HEPR 90°C | m | 1 | 22.31 | 10.31 | 36.08 | 44.1872 | 36.08
03.418 | 39.21.237 | Cabo de cobre flexível de 3 x 35 mm², isolamento 0,6/1 kV - isolação HEPR 90°C | m | 1 | 33.23 | 13.74 | 51.67 | 63.2802 | 51.67
03.419 | 39.21.250 | Cabo de cobre flexível de 4 x 1,5 mm², isolamento 0,6/1 kV - isolação HEPR 90°C | m | 1 | 2.53 | 1.04 | 4.34 | 5.3152 | 4.34
03.420 | 39.21.251 | Cabo de cobre flexível de 4 x 2,5 mm², isolamento 0,6/1 kV - isolação HEPR 90°C | m | 1 | 3.91 | 2.06 | 7.04 | 8.6219 | 7.04
03.421 | 39.21.252 | Cabo de cobre flexível de 4 x 4 mm², isolamento 0,6/1 kV - isolação HEPR 90°C | m | 1 | 5.97 | 2.06 | 9.76 | 11.9531 | 9.76
03.422 | 39.21.253 | Cabo de cobre flexível de 4 x 6 mm², isolamento 0,6/1 kV - isolação HEPR 90°C | m | 1 | 8.65 | 2.06 | 12.84 | 15.7251 | 12.84
03.423 | 39.21.254 | Cabo de cobre flexível de 4 x 10 mm², isolamento 0,6/1 kV - isolação HEPR 90°C | m | 1 | 14.23 | 4.46 | 22.48 | 27.5313 | 22.48
03.424 | 39.24 | Cabo de cobre flexível, isolamento 500 V, isolação PP 70°C |  |  |  |  | 0 | 0 | 0
03.425 | 39.24.130 | Cabo de cobre flexível de 2 x 1 mm², isolamento 500 V - isolação PP 70° C | m | 1 | 1.02 | 2.75 | 4.11 | 5.0335 | 4.11
03.426 | 39.24.131 | Cabo de cobre flexível de 2 x 1,5 mm², isolamento 500 V - isolação PP 70° C | m | 1 | 1.35 | 3.1 | 4.89 | 5.9888 | 4.89
03.427 | 39.24.132 | Cabo de cobre flexível de 2 x 2,5 mm², isolamento 500 V - isolação PP 70° C | m | 1 | 2.1 | 3.44 | 6.19 | 7.5809 | 6.19
03.428 | 39.24.133 | Cabo de cobre flexível de 2 x 4 mm², isolamento 500 V - isolação PP 70° C | m | 1 | 3.48 | 4.12 | 8.63 | 10.5692 | 8.63
03.429 | 39.24.150 | Cabo de cobre flexível de 3 x 1 mm², isolamento 500 V - isolação PP 70° C | m | 1 | 1.39 | 3.1 | 5.15 | 6.3072 | 5.15
03.430 | 39.24.151 | Cabo de cobre flexível de 3 x 1,5 mm², isolamento 500 V - isolação PP 70° C | m | 1 | 1.91 | 4.12 | 6.97 | 8.5362 | 6.97
03.431 | 39.24.152 | Cabo de cobre flexível de 3 x 2,5 mm², isolamento 500 V - isolação PP 70° C | m | 1 | 2.92 | 5.15 | 9.55 | 11.6959 | 9.55
03.432 | 39.24.153 | Cabo de cobre flexível de 3 x 4 mm², isolamento 500 V - isolação PP 70° C | m | 1 | 4.81 | 6.17 | 13.09 | 16.0313 | 13.09
03.433 | 39.24.154 | Cabo de cobre flexível de 3 x 6 mm², isolamento 500 V - isolação PP 70° C | m | 1 | 6.92 | 7.21 | 16.98 | 20.7954 | 16.98
03.434 | 39.24.170 | Cabo de cobre flexível de 4 x 1 mm², isolamento 500 V - isolação PP 70° C | m | 1 | 1.8 | 3.1 | 5.72 | 7.0053 | 5.72
03.435 | 39.24.171 | Cabo de cobre flexível de 4 x 1,5 mm², isolamento 500 V - isolação PP 70° C | m | 1 | 2.49 | 3.44 | 7.07 | 8.6586 | 7.07
03.436 | 39.24.172 | Cabo de cobre flexível de 4 x 2,5 mm², isolamento 500 V - isolação PP 70° C | m | 1 | 3.8 | 3.78 | 9.28 | 11.3652 | 9.28
03.437 | 39.24.173 | Cabo de cobre flexível de 4 x 4 mm², isolamento 500 V - isolação PP 70° C | m | 1 | 6.27 | 4.12 | 12.88 | 15.7741 | 12.88
03.438 | 39.24.174 | Cabo de cobre flexível de 4 x 6 mm², isolamento 500 V - isolação PP 70° C | m | 1 | 8.9 | 9.62 | 22.83 | 27.9599 | 22.83
03.439 | 39.25 | Cabo de cobre unipolar, isolamento 15/25 kV, isolação EPR 90 °C / 105 °C |  |  |  |  | 0 | 0 | 0
03.440 | 39.25.020 | Cabo de cobre de 35 mm², isolamento 15/25 kV - isolação EPR 105°C | m | 1 | 34.86 | 1.04 | 40.14 | 49.1595 | 40.14
03.441 | 39.25.030 | Cabo de cobre de 50 mm², isolamento 15/25 kV - isolação EPR 105°C | m | 1 | 43.19 | 1.04 | 46.46 | 56.8996 | 46.46
03.442 | 39.26 | Cabo de cobre flexível, isolamento 0,6/1kV - isolação HEPR 90° C - baixa emissão fumaça e gases |  |  |  |  | 0 | 0 | 0
03.443 | 39.26.010 | Cabo de cobre flexível de 1,5 mm², isolamento 0,6/1 kV - isolação HEPR 90°C - baixa emissão de fumaça e gases | m | 1 | 1.46 | 1.37 | 3.03 | 3.7108 | 3.03
03.444 | 39.26.020 | Cabo de cobre flexível de 2,5 mm², isolamento 0,6/1 kV - isolação HEPR 90°C - baixa emissão de fumaça e gases | m | 1 | 1.9 | 1.71 | 3.8 | 4.6539 | 3.8
03.445 | 39.26.030 | Cabo de cobre flexível de 4 mm², isolamento 0,6/1 kV - isolação HEPR 90°C - baixa emissão de fumaça e gases | m | 1 | 2.56 | 2.06 | 4.83 | 5.9153 | 4.83
03.446 | 39.26.040 | Cabo de cobre flexível de 6 mm², isolamento 0,6/1 kV - isolação HEPR 90°C - baixa emissão de fumaça e gases | m | 1 | 3.59 | 2.41 | 6.26 | 7.6666 | 6.26
03.447 | 39.26.050 | Cabo de cobre flexível de 10 mm², isolamento 0,6/1 kV - isolação HEPR 90°C - baixa emissão de fumaça e gases | m | 1 | 5.51 | 2.75 | 8.64 | 10.5814 | 8.64
03.448 | 39.26.060 | Cabo de cobre flexível de 16 mm², isolamento 0,6/1 kV - isolação HEPR 90°C - baixa emissão de fumaça e gases | m | 1 | 7.49 | 3.1 | 11.52 | 14.1085 | 11.52
03.449 | 39.26.070 | Cabo de cobre flexível de 25 mm², isolamento 0,6/1 kV - isolação HEPR 90°C - baixa emissão de fumaça e gases | m | 1 | 11.22 | 3.44 | 16.69 | 20.4402 | 16.69
03.450 | 39.26.080 | Cabo de cobre flexível de 35 mm², isolamento 0,6/1 kV - isolação HEPR 90°C - baixa emissão de fumaça e gases | m | 1 | 13.27 | 5.15 | 22.21 | 27.2006 | 22.21
03.451 | 39.26.090 | Cabo de cobre flexível de 50 mm², isolamento 0,6/1 kV - isolação HEPR 90°C - baixa emissão de fumaça e gases | m | 1 | 18.67 | 6.87 | 31.22 | 38.2351 | 31.22
03.452 | 39.26.100 | Cabo de cobre flexível de 70 mm², isolamento 0,6/1 kV - isolação HEPR 90°C - baixa emissão de fumaça e gases | m | 1 | 26.27 | 8.58 | 42.49 | 52.0375 | 42.49
03.453 | 39.26.110 | Cabo de cobre flexível de 95 mm², isolamento 0,6/1 kV - isolação HEPR 90°C - baixa emissão de fumaça e gases | m | 1 | 34.49 | 10.31 | 55.02 | 67.383 | 55.02
03.454 | 39.26.120 | Cabo de cobre flexível de 120 mm², isolamento 0,6/1 kV - isolação HEPR 90°C - baixa emissão de fumaça e gases | m | 1 | 43.45 | 12.02 | 68.42 | 83.794 | 68.42
03.455 | 39.26.130 | Cabo de cobre flexível de 150 mm², isolamento 0,6/1 kV - isolação HEPR 90°C - baixa emissão de fumaça e gases | m | 1 | 54.34 | 13.74 | 83.94 | 102.8013 | 83.94
03.456 | 39.26.140 | Cabo de cobre flexível de 185 mm², isolamento 0,6/1 kV - isolação HEPR 90°C - baixa emissão de fumaça e gases | m | 1 | 65.64 | 15.45 | 100.3 | 122.8374 | 100.3
03.457 | 39.26.150 | Cabo de cobre flexível de 240 mm², isolamento 0,6/1 kV - isolação HEPR 90°C - baixa emissão de fumaça e gases | m | 1 | 82.95 | 17.18 | 126.67 | 155.1327 | 126.67
03.458 | 39.30 | Fios e cabos - audio e vídeo |  |  |  |  | 0 | 0 | 0
03.459 | 39.30.010 | Cabo torcido flexível de 2 x 2,5 mm², isolação em PVC antichama | m | 1 | 2.04 | 8.58 | 11.86 | 14.5249 | 11.86
03.460 | 40 | DISTRIBUIÇÃO DE FORÇA E COMANDO DE ENERGIA ELÉTRICA E TELEFONIA |  |  |  |  | 0 |  | 0
03.461 | 40.01 | Caixa de passagem estampada |  |  |  |  | 0 | 0 | 0
03.462 | 40.01.020 | Caixa de ferro estampada 4´ x 2´ | un | 1 | 2.51 | 8.58 | 11.73 | 14.3657 | 11.73
03.463 | 40.01.040 | Caixa de ferro estampada 4´ x 4´ | un | 1 | 4.56 | 8.58 | 14.25 | 17.452 | 14.25
03.464 | 40.01.080 | Caixa de ferro estampada octogonal fundo móvel 4´ x 4´ | un | 1 | 4.61 | 10.31 | 15.56 | 19.0563 | 15.56
03.465 | 40.01.090 | Caixa de ferro estampada octogonal de 3´ x 3´ | un | 1 | 2.35 | 8.58 | 11.92 | 14.5984 | 11.92
03.466 | 40.02 | Caixa de passagem com tampa |  |  |  |  | 0 | 0 | 0
03.467 | 40.02.010 | Caixa de tomada em alumínio para piso 4´ x 4´ | un | 1 | 24.3 | 27.47 | 51.69 | 63.3047 | 51.69
03.468 | 40.02.020 | Caixa de passagem em chapa, com tampa parafusada, 100 x 100 x 80 mm | un | 1 | 10.87 | 10.31 | 19.24 | 23.5632 | 19.24
03.469 | 40.02.040 | Caixa de passagem em chapa, com tampa parafusada, 150 x 150 x 80 mm | un | 1 | 15.78 | 10.31 | 23.34 | 28.5845 | 23.34
03.470 | 40.02.060 | Caixa de passagem em chapa, com tampa parafusada, 200 x 200 x 100 mm | un | 1 | 25.96 | 10.31 | 28.66 | 35.0999 | 28.66
03.471 | 40.02.080 | Caixa de passagem em chapa, com tampa parafusada, 300 x 300 x 120 mm | un | 1 | 54.38 | 13.74 | 52.57 | 64.3825 | 52.57
03.472 | 40.02.100 | Caixa de passagem em chapa, com tampa parafusada, 400 x 400 x 150 mm | un | 1 | 87.22 | 13.74 | 123.41 | 151.1402 | 123.41
03.473 | 40.02.120 | Caixa de passagem em chapa, com tampa parafusada, 500 x 500 x 150 mm | un | 1 | 120.8 | 17.18 | 168.11 | 205.8843 | 168.11
03.474 | 40.02.200 | Caixa de passagem em poliamida, 234 x 174 x 90 mm | un | 1 | 27.11 | 30.91 | 63.01 | 77.1683 | 63.01
03.476 | 40.02.440 | Caixa em alumínio fundido à prova de tempo, umidade, gases, vapores e pó, 150 x 150 x 150 mm | un | 1 | 118.26 | 10.31 | 143.59 | 175.8547 | 143.59
03.477 | 40.02.450 | Caixa em alumínio fundido à prova de tempo, umidade, gases, vapores e pó, 200 x 200 x 200 mm | un | 1 | 154.29 | 10.31 | 172.41 | 211.1505 | 172.41
03.478 | 40.02.460 | Caixa em alumínio fundido à prova de tempo, umidade, gases, vapores e pó, 240 x 240 x 150 mm | un | 1 | 201.17 | 10.31 | 226.15 | 276.9659 | 226.15
03.479 | 40.02.470 | Caixa em alumínio fundido à prova de tempo, umidade, gases, vapores e pó, 445 x 350 x 220 mm | un | 1 | 455.74 | 13.74 | 508.66 | 622.9559 | 508.66
03.480 | 40.02.600 | Caixa de passagem em alumínio fundido à prova de tempo, 100 x 100 mm | un | 1 | 16.61 | 10.31 | 29.88 | 36.594 | 29.88
03.481 | 40.02.610 | Caixa de passagem em alumínio fundido à prova de tempo, 200 x 200 mm | un | 1 | 51.64 | 10.31 | 58.35 | 71.4612 | 58.35
03.482 | 40.02.620 | Caixa de passagem em alumínio fundido à prova de tempo, 300 x 300 mm | un | 1 | 142.87 | 13.74 | 171.29 | 209.7789 | 171.29
03.483 | 40.04 | Tomadas |  |  |  |  | 0 | 0 | 0
03.484 | 40.04.080 | Tomada para telefone 4P - padrão TELEBRÁS, com placa | cj | 1 | 11.31 | 10.31 | 23.1 | 28.2906 | 23.1
03.485 | 40.04.090 | Tomada RJ 11 para telefone, sem placa | un | 1 | 14.54 | 10.31 | 28.42 | 34.806 | 28.42
03.486 | 40.04.096 | Tomada RJ 45 para rede de dados, com placa | un | 1 | 37.63 | 10.31 | 50.72 | 62.1168 | 50.72
03.487 | 40.04.140 | Tomada 3P+T de 32 A, blindada industrial de sobrepor negativa | cj | 1 | 144.22 | 10.31 | 169.89 | 208.0643 | 169.89
03.488 | 40.04.146 | Tomada 3P+T de 63 A, blindada industrial de embutir | cj | 1 | 143.57 | 10.31 | 166.61 | 204.0473 | 166.61
03.489 | 40.04.230 | Tomada de canaleta/perfilado universal 2P+T, com caixa e tampa | cj | 1 | 11.15 | 10.31 | 19.56 | 23.9551 | 19.56
03.490 | 40.04.340 | Plugue e tomada 2P+T de 16 A de sobrepor - 380 / 440 V | cj | 1 | 163.87 | 10.31 | 189.1 | 231.5908 | 189.1
03.491 | 40.04.344 | Plugue e tomada 2P+T de 32 A de sobrepor - 380 / 440 V | cj | 1 | 281.85 | 10.31 | 318.77 | 390.3976 | 318.77
03.492 | 40.04.346 | Plugue e tomada 3P+T de 125 A de sobrepor - 380 / 440 V | cj | 1 | 560.81 | 10.31 | 641.99 | 786.2452 | 641.99
03.493 | 40.04.390 | Tomada de energia quadrada com rabicho de 10 A - 250 V , para instalação em painel / rodapé / caixa de tomadas | un | 1 | 7.61 | 10.31 | 18.22 | 22.314 | 18.22
03.494 | 40.04.450 | Tomada 2P+T de 10 A - 250 V, completa | cj | 1 | 7.69 | 10.31 | 18.66 | 22.8529 | 18.66
03.495 | 40.04.460 | Tomada 2P+T de 20 A - 250 V, completa | cj | 1 | 10.79 | 10.31 | 21.4 | 26.2086 | 21.4
03.496 | 40.04.470 | Conjunto 2 tomadas 2P+T de 10 A, completo | cj | 1 | 15.14 | 10.31 | 24.82 | 30.3971 | 24.82
03.497 | 40.04.480 | Conjunto 1 interruptor simples e 1 tomada 2P+T de 10 A, completo | cj | 1 | 12.57 | 10.31 | 24.04 | 29.4418 | 24.04
03.498 | 40.04.490 | Conjunto 2 interruptores simples e 1 tomada 2P+T de 10 A, completo | cj | 1 | 15.84 | 10.31 | 28.75 | 35.2101 | 28.75
03.499 | 40.05 | Interruptores e minuterias |  |  |  |  | 0 | 0 | 0
03.500 | 40.05.020 | Interruptor com 1 tecla simples e placa | cj | 1 | 5.28 | 11.68 | 18.28 | 22.3875 | 18.28
03.501 | 40.05.040 | Interruptor com 2 teclas simples e placa | cj | 1 | 11.4 | 12.02 | 25.24 | 30.9114 | 25.24
03.502 | 40.05.060 | Interruptor com 3 teclas simples e placa | cj | 1 | 14.51 | 17.18 | 34.21 | 41.897 | 34.21
03.503 | 40.05.080 | Interruptor com 1 tecla paralelo e placa | cj | 1 | 7.13 | 9.27 | 17.94 | 21.9711 | 17.94
03.504 | 40.05.100 | Interruptor com 2 teclas paralelo e placa | cj | 1 | 10.62 | 15.45 | 27.4 | 33.5568 | 27.4
03.505 | 40.05.120 | Interruptor com 2 teclas, 1 simples, 1 paralelo e placa | cj | 1 | 8.67 | 13.04 | 23.48 | 28.756 | 23.48
03.506 | 40.05.140 | Interruptor com 3 teclas, 2 simples, 1 paralelo e placa | cj | 1 | 12.23 | 15.45 | 29.74 | 36.4226 | 29.74
03.507 | 40.05.160 | Interruptor com 3 teclas, 1 simples, 2 paralelo e placa | cj | 1 | 15.9 | 17.18 | 36.33 | 44.4934 | 36.33
03.508 | 40.05.170 | Interruptor bipolar paralelo, 1 tecla dupla e placa | cj | 1 | 20.95 | 12.02 | 35.73 | 43.7585 | 35.73
03.509 | 40.05.180 | Interruptor bipolar simples, 1 tecla dupla e placa | cj | 1 | 16.53 | 12.02 | 31.08 | 38.0637 | 31.08
03.510 | 40.05.320 | Pulsador 2 A - 250 V, para minuteria com placa | cj | 1 | 8.87 | 8.58 | 17.04 | 20.8689 | 17.04
03.511 | 40.05.330 | Variador de luminosidade rotativo até 1000 W, 127/220 V, com placa | cj | 1 | 54.95 | 13.04 | 63.21 | 77.4133 | 63.21
03.512 | 40.05.340 | Sensor de presença para teto, com fotocélula, para lâmpada qualquer | un | 1 | 28.77 | 10.31 | 38.46 | 47.102 | 38.46
03.513 | 40.05.350 | Sensor de presença infravermelho passivo e microondas, alcance de 12 m - sem fio | un | 1 | 54 | 17.18 | 75.02 | 91.877 | 75.02
03.514 | 40.06 | Conduletes |  |  |  |  | 0 | 0 | 0
03.515 | 40.06.020 | Condulete metálico de 1/2´ | cj | 1 | 11.65 | 17.18 | 32.96 | 40.3661 | 32.96
03.516 | 40.06.040 | Condulete metálico de 3/4´ | cj | 1 | 12.84 | 17.18 | 32.19 | 39.4231 | 32.19
03.517 | 40.06.060 | Condulete metálico de 1´ | cj | 1 | 18.89 | 17.18 | 40.02 | 49.0125 | 40.02
03.518 | 40.06.080 | Condulete metálico de 1 1/4´ | cj | 1 | 20.3 | 17.18 | 47.45 | 58.112 | 47.45
03.519 | 40.06.100 | Condulete metálico de 1 1/2´ | cj | 1 | 31.7 | 17.18 | 61.94 | 75.8579 | 61.94
03.520 | 40.06.120 | Condulete metálico de 2´ | cj | 1 | 47.93 | 17.18 | 86.08 | 105.4222 | 86.08
03.521 | 40.06.140 | Condulete metálico de 2 1/2´ | cj | 1 | 109.89 | 17.18 | 144.68 | 177.1896 | 144.68
03.522 | 40.06.160 | Condulete metálico de 3´ | cj | 1 | 152.16 | 17.18 | 186.28 | 228.1371 | 186.28
03.523 | 40.06.170 | Condulete metálico de 4´ | cj | 1 | 231.95 | 17.18 | 239 | 292.7033 | 239
03.524 | 40.06.500 | Condulete em PVC de 3/4´ - com tampa | cj | 1 | 8.4 | 17.18 | 28.43 | 34.8182 | 28.43
03.525 | 40.06.510 | Condulete em PVC de 1´ - com tampa | cj | 1 | 10.24 | 17.18 | 28.67 | 35.1121 | 28.67
03.526 | 40.07 | Caixa de passagem em PVC |  |  |  |  | 0 | 0 | 0
03.527 | 40.07.010 | Caixa em PVC de 4´ x 2´ | un | 1 | 1.93 | 8.58 | 11.48 | 14.0596 | 11.48
03.528 | 40.07.020 | Caixa em PVC de 4´ x 4´ | un | 1 | 3.84 | 8.58 | 13.59 | 16.6437 | 13.59
03.529 | 40.07.040 | Caixa em PVC octogonal de 4´ x 4´ | un | 1 | 4.7 | 8.58 | 14.13 | 17.305 | 14.13
03.530 | 40.10 | Contator |  |  |  |  | 0 | 0 | 0
03.531 | 40.10.016 | Contator de potência 12 A - 1na+1nf | un | 1 | 142.04 | 17.18 | 165.88 | 203.1532 | 165.88
03.532 | 40.10.020 | Contator de potência 9 A - 2na+2nf | un | 1 | 135.91 | 17.18 | 166.95 | 204.4637 | 166.95
03.533 | 40.10.040 | Contator de potência 12 A - 2na+2nf | un | 1 | 155.36 | 17.18 | 181.5 | 222.283 | 181.5
03.534 | 40.10.060 | Contator de potência 16 A - 2na+2nf | un | 1 | 140.34 | 17.18 | 176.55 | 216.2208 | 176.55
03.535 | 40.10.080 | Contator de potência 22 A/25 A - 2na+2nf | un | 1 | 171.66 | 17.18 | 212.08 | 259.7344 | 212.08
03.536 | 40.10.100 | Contator de potência 32 A - 2na+2nf | un | 1 | 258.38 | 17.18 | 304.25 | 372.615 | 304.25
03.537 | 40.10.106 | Contator de potência 38/40 A - 2na+2nf | un | 1 | 331.89 | 17.18 | 405.84 | 497.0322 | 405.84
03.538 | 40.10.110 | Contator de potência 50 A - 2na+2nf | un | 1 | 435.29 | 17.18 | 529.16 | 648.0623 | 529.16
03.540 | 40.10.136 | Contator de potência 110 A - 2na+2nf | un | 1 | 1263.24 | 17.18 | 1555.48 | 1904.9964 | 1555.48
03.541 | 40.10.140 | Contator de potência 150 A - 2na+2nf | un | 1 | 1680.98 | 17.18 | 1872.34 | 2293.0548 | 1872.34
03.542 | 40.10.150 | Contator de potência 220 A - 2na+2nf | un | 1 | 3526.94 | 17.18 | 3191.56 | 3908.7035 | 3191.56
03.543 | 40.10.500 | Minicontator auxiliar - 4na | un | 1 | 46.74 | 17.18 | 75.9 | 92.9547 | 75.9
03.544 | 40.10.510 | Contator auxiliar - 2na+2nf | un | 1 | 69.58 | 17.18 | 95.54 | 117.0078 | 95.54
03.545 | 40.10.520 | Contator auxiliar - 4na+4nf | un | 1 | 112 | 17.18 | 193.58 | 237.0774 | 193.58
03.546 | 40.11 | Relé |  |  |  |  | 0 | 0 | 0
03.547 | 40.11.010 | Relé fotoelétrico 50/60 Hz 110/220 V - 1200 VA, completo | un | 1 | 50.82 | 15.45 | 67.61 | 82.802 | 67.61
03.548 | 40.11.020 | Relé bimetálico de sobrecarga para acoplamento direto, faixas de ajuste de 9,0/12 A | un | 1 | 107.16 | 17.18 | 150.41 | 184.2071 | 150.41
03.549 | 40.11.030 | Relé bimetálico de sobrecarga para acoplamento direto, faixas de ajuste de 20/32 A até 50/63 A | un | 1 | 251.47 | 17.18 | 258.69 | 316.8176 | 258.69
03.550 | 40.11.050 | Relé bimetálico de sobrecarga para acoplamento direto, faixas de ajuste de 0,4/0,63 A até 16,0/25,0 A | un | 1 | 152.9 | 17.18 | 183.56 | 224.8059 | 183.56
03.551 | 40.11.060 | Relé de tempo eletrônico de 0,6 até 6 segs. - 220V - 50/60 Hz | un | 1 | 61.9 | 34.34 | 107.6 | 131.7777 | 107.6
03.552 | 40.11.070 | Relé supervisor trifásico contra falta de fase, inversão de fase e mínima tensão | un | 1 | 1410.21 | 34.34 | 1605.56 | 1966.3293 | 1605.56
03.554 | 40.11.120 | Relé de tempo eletrônico de 1,5 a 15 min. - 110V - 50/60Hz | un | 1 | 60.62 | 34.34 | 105.29 | 128.9487 | 105.29
03.555 | 40.11.140 | Relé supervisor monofásico detector de mínima tensão | un | 1 | 232.17 | 34.34 | 255.75 | 313.217 | 255.75
03.556 | 40.11.191 | Relé de tempo eletrônico cíclico regulável, 110/127 V - 48/63 Hz | un | 1 | 132.59 | 34.34 | 169.5 | 207.5866 | 169.5
03.557 | 40.11.230 | Relé de sobrecarga eletrônico para acoplamento direto, faixa de ajuste de 55 até 250 A | un | 1 | 1913.06 | 17.18 | 1934.44 | 2369.1087 | 1934.44
03.558 | 40.11.240 | Relé de tempo eletrônico de 3 - 30seg 220V 50/60Hz | un | 1 | 61.23 | 34.34 | 104.49 | 127.9689 | 104.49
03.559 | 40.11.250 | Relé de impulso bipolar, 16 A, 250 V CA | un | 1 | 108.98 | 20.6 | 152.41 | 186.6565 | 152.41
03.560 | 40.12 | Chave comutadora e seletora |  |  |  |  | 0 | 0 | 0
03.561 | 40.12.020 | Chave comutadora/seletora com 1 polo e 3 posições para 63 A | un | 1 | 281.44 | 13.74 | 358.65 | 439.2387 | 358.65
03.562 | 40.12.030 | Chave comutadora/seletora com 1 polo e 3 posições para 25 A | un | 1 | 135.45 | 13.74 | 182.54 | 223.5567 | 182.54
03.563 | 40.12.190 | Chave comutadora/seletora com 2 polos e 2 posições para 25 A | un | 1 | 104.1 | 13.74 | 139.4 | 170.7232 | 139.4
03.564 | 40.12.200 | Chave comutadora/seletora com 1 pólo e 2 posições para 25 A | un | 1 | 70.26 | 13.74 | 93.81 | 114.8891 | 93.81
03.565 | 40.12.210 | Chave comutadora/seletora com 3 polos e 3 posições para 25 A | un | 1 | 235.12 | 13.74 | 272.88 | 334.1961 | 272.88
03.566 | 40.20 | Reparos, conservações e complementos - GRUPO 40 |  |  |  |  | 0 | 0 | 0
03.567 | 40.20.020 | Plugue com 3P+T de 63 A, 220/240 V, industrial | un | 1 | 123.88 | 6.87 | 141.85 | 173.7237 | 141.85
03.568 | 40.20.050 | Sinalizador com lâmpada | un | 1 | 58.61 | 27.47 | 86.8 | 106.304 | 86.8
03.569 | 40.20.060 | Botão de comando duplo sem sinalizador | un | 1 | 37.71 | 27.47 | 69.69 | 85.3493 | 69.69
03.570 | 40.20.070 | Botão de comando duplo com sinalizador | un | 1 | 67.5 | 27.47 | 100.42 | 122.9844 | 100.42
03.571 | 40.20.090 | Botoeira com retenção para quadro/painel | un | 1 | 44.8 | 10.31 | 58.82 | 72.0369 | 58.82
03.572 | 40.20.100 | Botoeira de comando liga-desliga, sem sinalização | un | 1 | 110.16 | 10.31 | 114.2 | 139.8607 | 114.2
03.573 | 40.20.110 | Alarme sonoro bitonal 220 V para painel de comando | un | 1 | 271.5 | 10.31 | 255.86 | 313.3517 | 255.86
03.574 | 40.20.120 | Placa de 4´ x 2´ | un | 1 | 2.1 | 1.14 | 3.61 | 4.4212 | 3.61
03.575 | 40.20.140 | Placa de 4´ x 4´ | un | 1 | 5.19 | 1.14 | 6.9 | 8.4504 | 6.9
03.576 | 40.20.200 | Chave de boia normalmente fechada ou aberta | un | 1 | 36.29 | 13.74 | 52.34 | 64.1008 | 52.34
03.577 | 40.20.220 | Plugue com 3P+T de 32A, 220/240V, industrial | un | 1 | 38.27 | 10.31 | 51.49 | 63.0598 | 51.49
03.578 | 40.20.230 | Plugue com 3P+N+T de 63A, 220/240V, industrial | un | 1 | 304.4 | 10.31 | 334.55 | 409.7234 | 334.55
03.579 | 40.20.240 | Plugue com 2P+T de 10A, 250V | un | 1 | 4.29 | 6.87 | 12.19 | 14.9291 | 12.19
03.580 | 40.20.250 | Plugue prolongador com 2P+T de 10A, 250V | un | 1 | 6.18 | 6.87 | 13.51 | 16.5457 | 13.51
03.581 | 40.20.300 | Chave de nível tipo boia pendular (pera), com contato microswitch | un | 1 | 262.53 | 34.34 | 378.76 | 463.8674 | 378.76
03.582 | 40.20.310 | Placa/espelho em latão escovado 4´ x 4´, para 02 tomadas elétrica | un | 1 | 19.98 | 15.81 | 33.13 | 40.5743 | 33.13
03.583 | 40.20.320 | Placa/espelho em latão escovado 4´ x 4´, para 01 tomada elétrica | un | 1 | 16.55 | 15.81 | 30.44 | 37.2799 | 30.44
03.584 | 40.20.330 | Placa/espelho em latão escovado 4´ x 4´, para tomada de lógica RJ-45 | un | 1 | 20.86 | 15.81 | 34.93 | 42.7788 | 34.93
03.585 | 41 | ILUMINAÇÃO |  |  |  |  | 0 |  | 0
03.590 | 41.04 | Acessórios para iluminação |  |  |  |  | 0 | 0 | 0
03.591 | 41.04.020 | Receptáculo de porcelana com parafuso de fixação com rosca E-27 | un | 1 | 2.63 | 2.73 | 5.8 | 7.1033 | 5.8
03.592 | 41.04.040 | Receptáculo de porcelana com parafuso de fixação com rosca E-40 | un | 1 | 16.8 | 2.73 | 21.86 | 26.7719 | 21.86
03.593 | 41.04.050 | Trilho eletrificado de alimentação com 1 circuito, em alumínio com pintura na cor branco, inclusive acessórios | m | 1 | 85.68 | 13.74 | 108.44 | 132.8065 | 108.44
03.594 | 41.04.060 | Soquete convencional para lâmpada fluorescente | un | 1 | 1.5 | 2.73 | 4.4 | 5.3887 | 4.4
03.595 | 41.04.100 | Soquete antivibratório para lâmpada fluorescente com placa de pressão e fixação | un | 1 | 1.64 | 2.73 | 4.8 | 5.8786 | 4.8
03.596 | 41.06 | Lâmpadas incandescentes |  |  |  |  | 0 | 0 | 0
03.597 | 41.06.100 | Lâmpada halógena refletora PAR20, base E27 de 50 W - 220 V | un | 1 | 14.67 | 2.84 | 19.02 | 23.2938 | 19.02
03.598 | 41.06.110 | Lâmpada halógena refletora PAR20, base E27 de 50 W - 110 V | un | 1 | 17.95 | 2.84 | 21.58 | 26.429 | 21.58
03.599 | 41.06.120 | Lâmpada halógena refletora PAR30, base E27 de 75 W - 220 V | un | 1 | 23.71 | 2.84 | 28.37 | 34.7447 | 28.37
03.600 | 41.06.130 | Lâmpada halógena com refletor dicroico, de 50 W - 12 V | un | 1 | 4.04 | 2.84 | 7.56 | 9.2587 | 7.56
03.602 | 41.06.410 | Lâmpada halógena tubular, base R7s bilateral de 300 W - 110 ou 220 V | un | 1 | 4.6 | 2.84 | 9.19 | 11.255 | 9.19
03.604 | 41.07 | Lâmpadas fluorescentes |  |  |  |  | 0 | 0 | 0
03.606 | 41.07.020 | Lâmpada fluorescente tubular, base bipino bilateral de 15 W | un | 1 | 9.68 | 2.84 | 14.46 | 17.7092 | 14.46
03.607 | 41.07.030 | Lâmpada fluorescente tubular, base bipino bilateral de 16 W | un | 1 | 4.75 | 2.84 | 8.15 | 9.9813 | 8.15
03.608 | 41.07.050 | Lâmpada fluorescente tubular, base bipino bilateral de 20 W | un | 1 | 5.67 | 2.84 | 9.18 | 11.2427 | 9.18
03.609 | 41.07.060 | Lâmpada fluorescente tubular, base bipino bilateral de 28 W | un | 1 | 7.25 | 2.84 | 9.82 | 12.0266 | 9.82
03.610 | 41.07.070 | Lâmpada fluorescente tubular, base bipino bilateral de 32 W | un | 1 | 5.25 | 2.84 | 8.26 | 10.116 | 8.26
03.611 | 41.07.200 | Lâmpada fluorescente tubular, base bipino bilateral de 32 W, com camada trifósforo | un | 1 | 7.31 | 2.84 | 10.98 | 13.4472 | 10.98
03.612 | 41.07.320 | Lâmpada fluorescente tubular "HO", base bipino bilateral de 110 W | un | 1 | 15.97 | 2.84 | 19.5 | 23.8816 | 19.5
03.613 | 41.07.400 | Lâmpada fluorescente compacta eletrônica "2U", base E27 de 9 W - 110 ou 220 V | un | 1 | 7.82 | 2.84 | 11.81 | 14.4637 | 11.81
03.614 | 41.07.410 | Lâmpada fluorescente compacta eletrônica "2U", base E27 de 11 W - 110 ou 220 V | un | 1 | 8.11 | 2.84 | 10.61 | 12.9941 | 10.61
03.615 | 41.07.420 | Lâmpada fluorescente compacta eletrônica "3U", base E27 de 15 W - 110 ou 220 V | un | 1 | 9.75 | 2.84 | 13.75 | 16.8396 | 13.75
03.616 | 41.07.430 | Lâmpada fluorescente compacta eletrônica "3U", base E27 de 20 W - 110 ou 220 V | un | 1 | 9.52 | 2.84 | 14.22 | 17.4152 | 14.22
03.617 | 41.07.440 | Lâmpada fluorescente compacta eletrônica "3U", base E27 de 23 W - 110 ou 220 V | un | 1 | 11.91 | 2.84 | 15.21 | 18.6277 | 15.21
03.618 | 41.07.450 | Lâmpada fluorescente compacta eletrônica "3U", base E27 de 25 W - 110 ou 220 V | un | 1 | 10.29 | 2.84 | 15.74 | 19.2768 | 15.74
03.619 | 41.07.800 | Lâmpada fluorescente compacta "1U", base G-23 de 9 W | un | 1 | 8.37 | 2.84 | 14.21 | 17.403 | 14.21
03.620 | 41.07.810 | Lâmpada fluorescente compacta "2U", base G-24D-2 de 18 W | un | 1 | 8.37 | 2.84 | 12.26 | 15.0148 | 12.26
03.621 | 41.07.820 | Lâmpada fluorescente compacta "2U", base G-24D-3 de 26 W | un | 1 | 8.21 | 2.84 | 11.52 | 14.1085 | 11.52
03.622 | 41.07.830 | Lâmpada fluorescente compacta longa "1U", base 2G11 de 36 W | un | 1 | 21.2 | 2.84 | 26.48 | 32.4301 | 26.48
03.623 | 41.07.850 | Lâmpada fluorescente compacta"2U", base G24q-2 de 18 W | un | 1 | 7.65 | 2.84 | 13.59 | 16.6437 | 13.59
03.624 | 41.07.860 | Lâmpada fluorescente compacta´2U´, base G24q-3 de 26 W | un | 1 | 7.44 | 2.84 | 11.68 | 14.3045 | 11.68
03.625 | 41.09 | Reatores e equipamentos para lâmpadas fluorescentes |  |  |  |  | 0 | 0 | 0
03.626 | 41.09.630 | Reator eletrônico de alto fator de potência com partida instantânea, para uma lâmpada fluorescente tubular, base bipino bilateral, 32 W - 127 V / 220 V | un | 1 | 18.34 | 6.87 | 26.08 | 31.9402 | 26.08
03.627 | 41.09.710 | Reator eletrônico de alto fator de potência com partida instantânea, para uma lâmpada fluorescente tubular, base bipino bilateral, 15 W - 127V / 220 V | un | 1 | 11.18 | 6.87 | 18.56 | 22.7304 | 18.56
03.628 | 41.09.720 | Reator eletrônico de alto fator de potência com partida instantânea, para duas lâmpadas fluorescentes tubulares, base bipino bilateral, 16 W - 127 V / 220 V | un | 1 | 19.34 | 13.74 | 33.95 | 41.5786 | 33.95
03.629 | 41.09.730 | Reator eletrônico de alto fator de potência com partida instantânea, para uma lâmpada fluorescente tubular, base bipino bilateral, 20 W - 127V / 220 V | un | 1 | 22.07 | 6.87 | 24.82 | 30.3971 | 24.82
03.630 | 41.09.740 | Reator eletrônico de alto fator de potência com partida instantânea, para duas lâmpadas fluorescentes tubulares, base bipino bilateral, 28 W - 127 V - 220 V | un | 1 | 38.99 | 6.87 | 50.27 | 61.5657 | 50.27
03.631 | 41.09.750 | Reator eletrônico de alto fator de potência com partida instantânea, para duas lâmpadas fluorescentes tubulares, base bipino bilateral, 32 W - 127 V / 220 V | un | 1 | 19.98 | 13.74 | 35.74 | 43.7708 | 35.74
03.632 | 41.09.820 | Reator eletrônico de alto fator de potência com partida instantânea, para uma lâmpada fluorescente tubular "HO", base bipino bilateral, 110 W - 220 V | un | 1 | 46.15 | 6.87 | 57.11 | 69.9426 | 57.11
03.633 | 41.09.830 | Reator eletrônico de alto fator de potência com partida instantânea, para duas lâmpadas fluorescentes tubulares "HO", base bipino bilateral, 110 W - 220 V | un | 1 | 61.67 | 13.74 | 83.28 | 101.993 | 83.28
03.634 | 41.09.860 | Reator eletrônico de alto fator de potência com partida instantânea, para uma lâmpada fluorescente compacta "2U", base G24q-2, 18W - 220 V | un | 1 | 19.06 | 6.87 | 25.51 | 31.2421 | 25.51
03.635 | 41.09.870 | Reator eletrônico de alto fator de potência com partida instantânea, para uma lâmpada fluorescente compacta"2U", base G24q-3, 26 W - 220 V | un | 1 | 26.78 | 6.87 | 26.3 | 32.2096 | 26.3
03.636 | 41.09.880 | Reator eletrônico de alto fator de potência com partida instantânea, para duas lâmpadas fluorescentes compactas"2U", base G24q-2, 18 W - 220 V | un | 1 | 35.48 | 13.74 | 39.91 | 48.8778 | 39.91
03.637 | 41.09.890 | Reator eletrônico de alto fator de potência com partida instantânea, para duas lâmpadas fluorescentes compactas"2U", base G24q-3, 26 W - 220 V | un | 1 | 28.7 | 13.74 | 37.27 | 45.6446 | 37.27
03.638 | 41.09.950 | Reator eletrônico de alto fator de potência com partida instantânea, para duas lâmpadas fluorescentes compactas longas "1U", base 2G11, 36 W - 220 V | un | 1 | 61.49 | 13.74 | 71.28 | 87.2966 | 71.28
03.639 | 41.11 | Aparelho de iluminação pública e decorativa |  |  |  |  | 0 | 0 | 0
03.640 | 41.11.060 | Luminária fechada para iluminação pública tipo pétala pequena | un | 1 | 408.07 | 24.28 | 454.69 | 556.8588 | 454.69
03.641 | 41.11.090 | Luminária com corpo em tubo de alumínio tipo balizador para uso externo | un | 1 | 152.52 | 10.31 | 125.02 | 153.112 | 125.02
03.642 | 41.11.100 | Luminária retangular fechada para iluminação externa em poste, tipo pétala grande | un | 1 | 272 | 24.28 | 328.03 | 401.7383 | 328.03
03.643 | 41.11.110 | Luminária retangular fechada para iluminação externa em poste, tipo pétala pequena | un | 1 | 236.73 | 24.28 | 285.21 | 349.2967 | 285.21
03.644 | 41.11.120 | Luminária arandela retangular fechada para iluminação externa, tipo pétala pequena | un | 1 | 171.84 | 24.28 | 196 | 240.0412 | 196
03.645 | 41.11.160 | Luminária pública fechada tipo pétala, com alojamento para reator, com abertura na parte superior | un | 1 | 363.5 | 24.28 | 446.73 | 547.1102 | 446.73
03.646 | 41.11.440 | Suporte tubular de fixação em poste para 1 luminária tipo pétala | un | 1 | 49.6 | 10.31 | 67.91 | 83.1694 | 67.91
03.647 | 41.11.450 | Suporte tubular de fixação em poste para 2 luminárias tipo pétala | un | 1 | 61.81 | 10.31 | 83.16 | 101.8461 | 83.16
03.648 | 41.11.460 | Suporte tubular de fixação em poste para 3 luminárias tipo pétala | un | 1 | 77.75 | 10.31 | 98.53 | 120.6697 | 98.53
03.649 | 41.11.470 | Suporte tubular de fixação em poste para 4 luminárias tipo pétala | un | 1 | 94.03 | 10.31 | 117.78 | 144.2452 | 117.78
03.653 | 41.12 | Aparelho de iluminação de longo alcance e específica |  |  |  |  | 0 | 0 | 0
03.654 | 41.12.050 | Projetor retangular fechado, com alojamento para reator, para lâmpadas vapor metálico ou vapor de sódio de 150 a 400 W | un | 1 | 535.39 | 17.18 | 681.65 | 834.8168 | 681.65
03.655 | 41.12.060 | Projetor retangular fechado, para lâmpadas vapor de sódio 1000 W e vapor metálico 2000 W | un | 1 | 666.73 | 17.18 | 794.67 | 973.2323 | 794.67
03.656 | 41.12.070 | Projetor retangular fechado, para lâmpadas vapor metálico 70/150W e halógena 300/500W | un | 1 | 232.59 | 17.18 | 362.51 | 443.966 | 362.51
03.657 | 41.12.080 | Projetor retangular fechado, para lâmpadas vapor metálico e sódio 250/400W | un | 1 | 248.86 | 17.18 | 312.09 | 382.2166 | 312.09
03.658 | 41.12.090 | Projetor cônico fechado, para lâmpadas vapor metálico e sódio 250/400W, mista 250/500W | un | 1 | 291.53 | 17.18 | 365.7 | 447.8728 | 365.7
03.659 | 41.12.130 | Projetor retangular fechado, uso abrigado, para lâmpadas vapor metálico e sódio 250/400W | un | 1 | 215.55 | 17.18 | 259.98 | 318.3975 | 259.98
03.660 | 41.12.160 | Projetor retangular fechado, para lâmpada halógena de 1000 W | un | 1 | 223.64 | 17.18 | 324.12 | 396.9498 | 324.12
03.661 | 41.12.190 | Projetor de sobrepor com foco orientável, para lâmpada vapor metálico ou vapor de sódio 250/400 W | un | 1 | 245.31 | 17.18 | 318.52 | 390.0914 | 318.52
03.662 | 41.15 | Aparelho de iluminação interna decorativa |  |  |  |  | 0 | 0 | 0
03.663 | 41.15.170 | Luminária redonda de embutir, com foco orientável e acessório antiofuscante, para 1 lâmpada dicroica de 50 W | un | 1 | 31.67 | 10.31 | 55.48 | 67.9464 | 55.48
03.664 | 41.15.240 | Luminária tipo "Spot" para trilho, foco orientável, corpo em alumínio pintado, refletor em alumínio anodizado, para uma lâmpada halógena PAR30 de 75 W | un | 1 | 108.17 | 10.31 | 118.05 | 144.5758 | 118.05
03.665 | 41.30 | Luminária e acessórios especiais |  |  |  |  | 0 | 0 | 0
03.666 | 41.30.250 | Luminária tipo arandela para lâmpada vapor metálico de 250 W ou 400 W | un | 1 | 246.23 | 17.76 | 295.05 | 361.3477 | 295.05
03.667 | 41.31 | Iluminação Led |  |  |  |  | 0 | 0 | 0
03.668 | 41.31.010 | Luminária LED retangular de embutir com difusor em acrílico translúcido, 4000 K, fluxo luminoso de 3400 a 3680 lm, potência de 31 a 39 W | un | 1 | 545.34 | 13.74 | 284.63 | 348.5864 | 284.63
03.670 | 41.31.040 | Luminária LED retangular de sobrepor com difusor em acrílico translúcido, 4000 K, fluxo luminoso de 3317 a 3700 lm, potência de 31 a 37 W | un | 1 | 432.3 | 13.74 | 333.37 | 408.2782 | 333.37
03.672 | 41.31.050 | Luminária LED retangular de sobrepor ou pendente com difusor translúcido, 4000 K, fluxo luminoso de 8700 a 9782 lm, potência de 73 a 78 W | un | 1 | 662.83 | 13.74 | 530.11 | 649.2257 | 530.11
03.673 | 41.31.060 | Luminária LED quadrada de embutir com difusor em acrílico translúcido, 4000 K, fluxo luminoso de 3400 a 3596 lm, potência de 32 a 36 W | un | 1 | 474.49 | 13.74 | 392.23 | 480.3641 | 392.23
03.674 | 41.31.070 | Luminária LED quadrada de sobrepor com difusor prismático translúcido, 4000 K, fluxo luminoso de 1500 a 2000 lm, potência de 17 a 21 W | un | 1 | 298.28 | 10.31 | 279.02 | 341.7158 | 279.02
03.675 | 41.31.080 | Luminária LED redonda de embutir com difusor em acrílico translúcido, 4000 K, fluxo luminoso de 1300 a 1600 lm, potência de 15 a 16 W | un | 1 | 236.35 | 13.74 | 177.37 | 217.225 | 177.37
03.676 | 41.31.085 | Luminária LED redonda de sobrepor com difusor recuado em acrílico translucido, 4000 K, fluxo luminoso de 1000 a 1250 lm, potência de 10 a 15 W | un | 1 | 333.88 | 10.31 | 185.54 | 227.2308 | 185.54
03.678 | 43 | APARELHOS ELÉTRICOS E HIDRÁULICOS |  |  |  |  | 0 |  | 0
03.679 | 43.01 | Bebedouros |  |  |  |  | 0 | 0 | 0
03.680 | 43.01.010 | Bebedouro elétrico de pressão em aço inoxidável, capacidade 4 l/h - simples | un | 1 | 707.84 | 50.24 | 900.7 | 1103.0873 | 900.7
03.681 | 43.01.030 | Bebedouro elétrico de pressão em aço inoxidável, capacidade 4 l/h - conjugado | un | 1 | 941.46 | 50.24 | 1046.57 | 1281.7343 | 1046.57
03.682 | 43.02 | Chuveiros |  |  |  |  | 0 | 0 | 0
03.683 | 43.02.010 | Chuveiro frio em PVC, diâmetro de 10 cm | un | 1 | 5.62 | 18.02 | 24.48 | 29.9807 | 24.48
03.684 | 43.02.070 | Chuveiro, com válvula de acionamento, antivandalismo, DN= 3/4´ | un | 1 | 445.74 | 34.24 | 477.99 | 585.3944 | 477.99
03.685 | 43.02.080 | Chuveiro elétrico de 6500W/220V com resistência blindada | un | 1 | 335.96 | 28.1 | 379.08 | 464.2593 | 379.08
03.686 | 43.02.100 | Chuveiro com jato regulável em metal com acabamento cromado | un | 1 | 297.78 | 18.02 | 345.97 | 423.7095 | 345.97
03.687 | 43.02.120 | Chuveiro frio em PVC, diâmetro de 10 cm, com registro e tubo de ligação acoplados | un | 1 | 3.49 | 21.57 | 26.56 | 32.528 | 26.56
03.688 | 43.02.130 | Chuveiro frio em PVC, diâmetro de 15 cm, com registro e tubo de ligação acoplados | un | 1 | 9.29 | 21.57 | 32.05 | 39.2516 | 32.05
03.689 | 43.02.140 | Chuveiro elétrico de 5500 W / 220 V em PVC | un | 1 | 55.42 | 28.1 | 86.63 | 106.0958 | 86.63
03.690 | 43.02.160 | Chuveiro lava-olhos, acionamento manual, tubulação em ferro galvanizado com pintura epóxi cor verde | un | 1 | 1415.32 | 72.08 | 2003.98 | 2454.2743 | 2003.98
03.691 | 43.02.170 | Chuveiro elétrico de 7.500W - 220 V, com resistência blindada | un | 1 | 287.87 | 28.1 | 324.78 | 397.7581 | 324.78
03.692 | 43.02.180 | Ducha multitemperaturas, com regulagem de inclinação, de 7.500 W - 220 V | un | 1 | 98.14 | 28.1 | 150.51 | 184.3296 | 150.51
03.693 | 43.04 | Torneiras elétricas |  |  |  |  | 0 | 0 | 0
03.694 | 43.04.020 | Torneira elétrica | un | 1 | 126.61 | 28.1 | 170.33 | 208.6032 | 170.33
03.695 | 43.05 | Exaustor, ventilador e circulador de ar |  |  |  |  | 0 | 0 | 0
03.696 | 43.05.020 | Exaustor elétrico tipo domiciliar | un | 1 | 428.7 | 99.14 | 510.12 | 624.744 | 510.12
03.697 | 43.05.030 | Exaustor elétrico em plástico, vazão 190m³/h | un | 1 | 241.66 | 34.34 | 304.52 | 372.9456 | 304.52
03.698 | 43.06 | Emissores de som |  |  |  |  | 0 | 0 | 0
03.699 | 43.06.010 | Cigarra de embutir 50/60HZ até 127V, com placa | un | 1 | 23.26 | 17.18 | 44.81 | 54.8788 | 44.81
03.700 | 69 | TELEFONIA, LÓGICA E TRANSMISSÃO DE DADOS, EQUIPAMENTO E SISTEMA |  |  |  |  | 0 |  | 0
03.95 | 69.03 | Distribuição e comando, caixas e equipamentos específicos |  |  |  |  | 0 | 0 | 0
03.96 | 69.03.130 | Caixa subterrânea de entrada de telefonia, tipo R1 (60 x 35 x 50) cm, padrão TELEBRÁS, com tampa | un | 1 | 215.47 | 44.64 | 253.1 | 309.9716 | 253.1
03.97 | 69.03.140 | Caixa subterrânea de entrada de telefonia, tipo R2 (107 x 52 x 50) cm, padrão TELEBRÁS, com tampa | un | 1 | 464.34 | 94.77 | 555.66 | 680.5168 | 555.66
03.99 | 69.03.310 | Caixa de tomada em poliamida e tampa para piso elevado, com 4 alojamentos para elétrica e até 8 alojamentos para telefonia e dados | un | 1 | 102.57 | 13.74 | 129.6 | 158.7211 | 129.6
03.100 | 69.03.340 | Conector RJ-45 fêmea - categoria 6 | un | 1 | 26.33 | 5.15 | 30.8 | 37.7208 | 30.8
03.101 | 69.03.360 | Conector RJ-45 fêmea - categoria 6A | un | 1 | 96.92 | 5.15 | 108.86 | 133.3208 | 108.86
03.102 | 69.03.400 | Central PABX híbrida de telefonia para 8 linhas tronco e 24 ramais digital e analógico | cj | 1 | 4640 | 0 | 4982.7 | 6102.3127 | 4982.7
03.103 | 69.03.410 | Central PABX híbrida de telefonia para 8 linhas tronco e 128 ramais digital e analógico | cj | 1 | 17941.15 | 0 | 25891.71 | 31709.5772 | 25891.71
03.104 | 69.03.420 | Central PABX híbrida de telefonia para 8 linhas tronco e 128 ramais digital e analógico, com recursos PBX Networking | cj | 1 | 37264.98 | 0 | 42962.75 | 52616.4799 | 42962.75
04.01 | 13 | LAJE E PAINEL DE FECHAMENTO PRÉ-FABRICADOS |  |  |  |  | 0 |  | 0
04.02 | 13.01 | Laje pré-fabricada mista em vigotas treliçadas e lajotas |  |  |  |  | 0 | 0 | 0
04.03 | 13.01.020 | Laje pré-fabricada mista vigota treliçada/lajota cerâmica - LT 12 (8+4) e capa com concreto de 20MPa | m² | 1 | 59.36 | 25.16 | 88.09 | 107.8838 | 88.09
04.04 | 13.01.040 | Laje pré-fabricada mista vigota treliçada/lajota cerâmica - LT 16 (12+4) e capa com concreto de 20MPa | m² | 1 | 69.73 | 27.51 | 101.95 | 124.8582 | 101.95
04.05 | 13.01.060 | Laje pré-fabricada mista vigota treliçada/lajota cerâmica - LT 20 (16+4) e capa com concreto de 20MPa | m² | 1 | 75.55 | 29.87 | 115.59 | 141.5631 | 115.59
04.06 | 13.01.080 | Laje pré-fabricada mista vigota treliçada/lajota cerâmica - LT 24 (20+4) e capa com concreto de 20MPa | m² | 1 | 86.42 | 32.22 | 131.11 | 160.5704 | 131.11
04.07 | 13.01.100 | Laje pré-fabricada mista vigota treliçada/lajota cerâmica - LT 30 (24+6) e capa com concreto de 20MPa | m² | 1 | 106.29 | 35.2 | 158.98 | 194.7028 | 158.98
04.08 | 13.01.120 | Laje pré-fabricada mista vigota treliçada/lajota cerâmica - LT 12 (8+4) e capa com concreto de 25MPa | m² | 1 | 59.8 | 25.16 | 88.52 | 108.4104 | 88.52
04.09 | 13.01.140 | Laje pré-fabricada mista vigota treliçada/lajota cerâmica - LT 16 (12+4) e capa com concreto de 25MPa | m² | 1 | 70.17 | 27.51 | 102.38 | 125.3848 | 102.38
04.10 | 13.01.160 | Laje pré-fabricada mista vigota treliçada/lajota cerâmica - LT 20 (16+4) e capa com concreto de 25MPa | m² | 1 | 75.99 | 29.87 | 116.02 | 142.0897 | 116.02
04.11 | 13.01.180 | Laje pré-fabricada mista vigota treliçada/lajota cerâmica - LT 24 (20+4) e capa com concreto de 25MPa | m² | 1 | 86.86 | 32.22 | 131.54 | 161.097 | 131.54
04.12 | 13.01.200 | Laje pré-fabricada mista vigota treliçada/lajota cerâmica - LT 30 (24+6) e capa com concreto de 25MPa | m² | 1 | 106.96 | 35.2 | 159.64 | 195.5111 | 159.64
04.13 | 13.02 | Laje pré-fabricada mista em vigotas protendidas e lajotas |  |  |  |  | 0 | 0 | 0
04.14 | 13.02.020 | Laje pré-fabricada mista vigota protendida/lajota cerâmica - LP 10 (7+3) e capa com concreto de 20MPa | m² | 1 | 71.69 | 25.16 | 101.96 | 124.8704 | 101.96
04.15 | 13.02.040 | Laje pré-fabricada mista vigota protendida/lajota cerâmica - LP 12 (8+4) e capa com concreto de 20MPa | m² | 1 | 71.69 | 27.51 | 104.37 | 127.8219 | 104.37
04.16 | 13.02.060 | Laje pré-fabricada mista vigota protendida/lajota cerâmica - LP 16 (12+4) e capa com concreto de 20MPa | m² | 1 | 80 | 29.87 | 116.92 | 143.1919 | 116.92
04.17 | 13.02.080 | Laje pré-fabricada mista vigota protendida/lajota cerâmica - LP 20 (16+4) e capa com concreto de 20MPa | m² | 1 | 86.68 | 32.22 | 127.51 | 156.1615 | 127.51
04.18 | 13.02.100 | Laje pré-fabricada mista vigota protendida/lajota cerâmica - LP 25 (20+5) e capa com concreto de 20MPa | m² | 1 | 96.74 | 35.35 | 140.9 | 172.5602 | 140.9
04.19 | 13.02.120 | Laje pré-fabricada mista vigota protendida/lajota cerâmica - LP 10 (7+3) e capa com concreto de 25MPa | m² | 1 | 72.13 | 25.16 | 102.39 | 125.397 | 102.39
04.20 | 13.02.140 | Laje pré-fabricada mista vigota protendida/lajota cerâmica - LP 12 (8+4) e capa com concreto de 25MPa | m² | 1 | 72.13 | 27.51 | 104.8 | 128.3486 | 104.8
04.21 | 13.02.160 | Laje pré-fabricada mista vigota protendida/lajota cerâmica - LP 16 (12+4) e capa com concreto de 25MPa | m² | 1 | 80.44 | 29.87 | 117.35 | 143.7185 | 117.35
04.22 | 13.02.180 | Laje pré-fabricada mista vigota protendida/lajota cerâmica - LP 20 (16+4) e capa com concreto de 25MPa | m² | 1 | 87.12 | 32.22 | 127.94 | 156.6881 | 127.94
04.23 | 13.02.200 | Laje pré-fabricada mista vigota protendida/lajota cerâmica - LP 25 (20+5) e capa com concreto de 25MPa | m² | 1 | 98.25 | 35.2 | 142.28 | 174.2503 | 142.28
04.24 | 13.05 | Pré-laje |  |  |  |  | 0 | 0 | 0
04.25 | 13.05.080 | Pré-laje em painel pré-fabricado treliçado, com EPS, H= 8 cm | m² | 1 | 62.39 | 7.36 | 76.52 | 93.714 | 76.52
04.26 | 13.05.084 | Pré-laje em painel pré-fabricado treliçado, com EPS, H= 12 cm | m² | 1 | 73.35 | 7.76 | 84.88 | 103.9525 | 84.88
04.27 | 13.05.090 | Pré-laje em painel pré-fabricado treliçado, com EPS, H= 16 cm | m² | 1 | 76.42 | 8.17 | 93.8 | 114.8769 | 93.8
04.28 | 13.05.094 | Pré-laje em painel pré-fabricado treliçado, com EPS, H= 20 cm | m² | 1 | 88.89 | 8.58 | 101.05 | 123.7559 | 101.05
04.29 | 13.05.096 | Pré-laje em painel pré-fabricado treliçado, com EPS, H= 25 cm | m² | 1 | 95.33 | 8.75 | 116.57 | 142.7633 | 116.57
04.30 | 13.05.100 | Pré-laje em painel pré-fabricado treliçado, H= 8 cm | m² | 1 | 61.43 | 7.36 | 72.65 | 88.9745 | 72.65
04.31 | 13.05.104 | Pré-laje em painel pré-fabricado treliçado, H= 10 cm | m² | 1 | 66.89 | 7.57 | 77.83 | 95.3184 | 77.83
04.32 | 13.05.110 | Pré-laje em painel pré-fabricado treliçado, H= 12 cm | m² | 1 | 66.81 | 7.76 | 80.23 | 98.2577 | 80.23
04.33 | 13.05.150 | Pré-laje em painel pré-fabricado treliçado, H= 16 cm | m² | 1 | 74.13 | 8.17 | 88.88 | 108.8513 | 88.88
04.34 | 13.05.160 | Pré-laje em painel pré-fabricado treliçado, H= 20 cm | m² | 1 | 78.07 | 8.58 | 93.32 | 114.289 | 93.32
04.35 | 13.05.170 | Pré-laje em painel pré-fabricado treliçado, H= 24 cm | m² | 1 | 84.7 | 8.75 | 98.4 | 120.5105 | 98.4
04.67 | 16 | TELHAMENTO |  |  |  |  | 0 |  | 0
04.68 | 16.02 | Telhamento em barro |  |  |  |  | 0 | 0 | 0
04.69 | 16.02.010 | Telha de barro tipo italiana | m² | 1 | 19.84 | 22.85 | 45.28 | 55.4544 | 45.28
04.70 | 16.02.020 | Telha de barro tipo francesa | m² | 1 | 29.6 | 22.85 | 56.64 | 69.367 | 56.64
04.71 | 16.02.030 | Telha de barro tipo romana | m² | 1 | 18.24 | 22.85 | 43.36 | 53.103 | 43.36
04.72 | 16.02.060 | Telha de barro tipo plan | m² | 1 | 42.12 | 34.27 | 90.79 | 111.1905 | 90.79
04.73 | 16.02.120 | Emboçamento de beiral em telhas de barro | m | 1 | 0.49 | 10.37 | 11.19 | 13.7044 | 11.19
04.74 | 16.02.230 | Cumeeira de barro emboçado tipos: plan, romana, italiana, francesa e paulistinha | m | 1 | 6.81 | 12.6 | 20.78 | 25.4493 | 20.78
04.75 | 16.02.270 | Espigão de barro emboçado | m | 1 | 10.49 | 12.6 | 24.95 | 30.5563 | 24.95
04.76 | 16.03 | Telhamento em cimento reforçado com fio sintético (CRFS) |  |  |  |  | 0 | 0 | 0
04.77 | 16.03.010 | Telhamento em cimento reforçado com fio sintético CRFS - perfil ondulado de 6 mm | m² | 1 | 22.48 | 12.6 | 38.94 | 47.6898 | 38.94
04.78 | 16.03.020 | Telhamento em cimento reforçado com fio sintético CRFS - perfil ondulado de 8 mm | m² | 1 | 29.9 | 12.6 | 45.46 | 55.6749 | 45.46
04.79 | 16.03.030 | Telhamento em cimento reforçado com fio sintético CRFS - perfil trapezoidal de 44 cm | m² | 1 | 65.5 | 12.6 | 83.36 | 102.091 | 83.36
04.80 | 16.03.040 | Telhamento em cimento reforçado com fio sintético CRFS - perfil modulado | m² | 1 | 67.45 | 12.6 | 86.86 | 106.3774 | 86.86
04.81 | 16.03.300 | Cumeeira normal em cimento reforçado com fio sintético CRFS - perfil ondulado | m | 1 | 37.04 | 6.3 | 47.54 | 58.2222 | 47.54
04.82 | 16.03.310 | Cumeeira universal em cimento reforçado com fio sintético CRFS - perfil ondulado | m | 1 | 32.32 | 6.3 | 43.28 | 53.005 | 43.28
04.83 | 16.03.320 | Cumeeira normal em cimento reforçado com fio sintético CRFS - perfil trapezoidal 44 cm | m | 1 | 47.03 | 6.3 | 58.97 | 72.2206 | 58.97
04.84 | 16.03.330 | Cumeeira normal em cimento reforçado com fio sintético CRFS - perfil modulado | m | 1 | 68.15 | 6.3 | 83.69 | 102.4951 | 83.69
04.85 | 16.03.360 | Espigão em cimento reforçado com fio sintético CRFS - perfil ondulado | m | 1 | 23.6 | 6.3 | 32.72 | 40.0722 | 32.72
04.86 | 16.03.370 | Espigão em cimento reforçado com fio sintético CRFS - perfil modulado | m | 1 | 38.43 | 6.3 | 43.15 | 52.8458 | 43.15
04.87 | 16.03.400 | Rufo em cimento reforçado com fio sintético CRFS - perfil ondulado | m | 1 | 26.52 | 6.3 | 37.25 | 45.6201 | 37.25
04.88 | 16.12 | Telhamento metálico comum |  |  |  |  | 0 | 0 | 0
04.89 | 16.12.020 | Telhamento em chapa de aço pré-pintada com epóxi e poliéster, perfil ondulado, com espessura de 0,50 mm | m² | 1 | 55.47 | 12.6 | 71.8 | 87.9335 | 71.8
04.90 | 16.12.040 | Telhamento em chapa de aço pré-pintada com epóxi e poliéster, perfil ondulado calandrado, com espessura de 0,80 mm | m² | 1 | 105.64 | 12.6 | 125 | 153.0875 | 125
04.91 | 16.12.050 | Telhamento em chapa de aço pré-pintada com epóxi e poliéster, perfil trapezoidal, com espessura de 0,80 mm e altura de 100 mm | m² | 1 | 69.7 | 12.6 | 92.92 | 113.7991 | 92.92
04.92 | 16.12.060 | Telhamento em chapa de aço pré-pintada com epóxi e poliéster, perfil trapezoidal, com espessura de 0,50 mm e altura 40 mm | m² | 1 | 55.29 | 12.6 | 74.21 | 90.885 | 74.21
04.93 | 16.12.200 | Cumeeira em chapa de aço pré-pintada com epóxi e poliéster, perfil trapezoidal, com espessura de 0,50 mm | m | 1 | 42.23 | 6.3 | 50.86 | 62.2882 | 50.86
04.94 | 16.12.220 | Cumeeira em chapa de aço pré-pintada com epóxi e poliéster, perfil ondulado, com espessura de 0,50 mm | m | 1 | 42.62 | 6.3 | 52.75 | 64.6029 | 52.75
04.95 | 16.13 | Telhamento metálico especial |  |  |  |  | 0 | 0 | 0
04.96 | 16.13.060 | Telhamento em chapa de aço pré-pintada com epóxi e poliéster, tipo sanduiche, espessura de 0,50 mm, com lã de rocha | m² | 1 | 100.62 | 31.67 | 145.1 | 177.704 | 145.1
04.97 | 16.13.070 | Telhamento em chapa de aço pré-pintada com epóxi e poliéster, tipo sanduiche, espessura de 0,50 mm, com poliuretano | m² | 1 | 104.48 | 13.71 | 139.31 | 170.613 | 139.31
04.98 | 16.13.130 | Telhamento em chapa de aço com pintura poliéster, tipo sanduíche, espessura de 0,50 mm, com poliestireno expandido | m² | 1 | 86.3 | 13.71 | 106.26 | 130.1366 | 106.26
04.99 | 16.13.140 | Telhamento em chapa de aço galvanizado autoportante, perfil trapezoidal, com espessura de 0,80 mm e altura de 120 mm | m² | 1 | 55.08 | 12.6 | 75 | 91.8525 | 75
04.100 | 16.16 | Telhamento em material sintético |  |  |  |  | 0 | 0 | 0
04.101 | 16.16.040 | Telha ondulada translúcida em polipropileno | m² | 1 | 40.78 | 12.6 | 56.02 | 68.6077 | 56.02
04.102 | 16.16.160 | Telha em poliéster reforçado com fibras de vidro, perfil trapezoidal 49 | m² | 1 | 94.03 | 12.6 | 94.85 | 116.1628 | 94.85
04.103 | 16.16.180 | Telha em poliéster reforçado com fibras de vidro, perfil trapezoidal 90 | m² | 1 | 100.43 | 12.6 | 110.95 | 135.8805 | 110.95
04.104 | 16.16.400 | Cumeeira para telha de poliéster perfil trapezoidal 49 | m | 1 | 119.95 | 6.3 | 128.02 | 156.7861 | 128.02
04.105 | 16.16.420 | Cumeeira para telha de poliéster perfil trapezoidal 90 | m | 1 | 257.29 | 6.3 | 249.41 | 305.4524 | 249.41
04.106 | 16.20 | Telhamento em vidro |  |  |  |  | 0 | 0 | 0
04.107 | 16.20.020 | Telhas de vidro para iluminação tipo francesa | un | 1 | 43.17 | 3.15 | 49.86 | 61.0635 | 49.86
04.108 | 16.20.030 | Telhas de vidro para iluminação tipo italiana | un | 1 | 45.02 | 3.15 | 64.28 | 78.7237 | 64.28
04.109 | 16.20.040 | Telhas de vidro para iluminação tipo colonial/paulistinha | un | 1 | 43.17 | 3.15 | 49.86 | 61.0635 | 49.86
04.110 | 16.30 | Domos |  |  |  |  | 0 | 0 | 0
04.111 | 16.30.020 | Domo de acrílico fixado em perfis de alumínio | m² | 1 | 516.76 | 0 | 604.47 | 740.2944 | 604.47
04.112 | 16.33 | Calhas e rufos |  |  |  |  | 0 | 0 | 0
04.118 | 16.33.400 | Rufo pré-moldado em concreto, de 14 x 50 x 18,5 cm | un | 1 | 7.74 | 1.02 | 9.44 | 11.5612 | 9.44
04.119 | 16.33.410 | Rufo pré-moldado em concreto, de 20 x 50 x 26 cm | un | 1 | 8.73 | 1.46 | 10.67 | 13.0675 | 10.67
04.120 | 16.40 | Reparos, conservações e complementos - GRUPO 16 |  |  |  |  | 0 | 0 | 0
04.121 | 16.40.040 | Recolocação de cumeeiras e espigões de barro | m | 1 | 1.23 | 12.96 | 14.66 | 17.9541 | 14.66
04.122 | 16.40.060 | Recolocação de telha de barro tipo colonial/paulistinha | m² | 1 | 0 | 35.29 | 36.25 | 44.3954 | 36.25
04.123 | 16.40.080 | Recolocação de telha de barro tipo plan | m² | 1 | 0 | 35.29 | 36.25 | 44.3954 | 36.25
04.124 | 16.40.090 | Recolocação de domo de acrílico, inclusive perfis metálicos de fixação | m² | 1 | 0 | 16.21 | 16.66 | 20.4035 | 16.66
04.125 | 16.40.120 | Recolocação de telhas de barro tipo francesa | m² | 1 | 0 | 23.53 | 24.16 | 29.5888 | 24.16
04.126 | 16.40.140 | Recolocação de telha em fibrocimento ou CRFS, perfil ondulado | m² | 1 | 1.33 | 12.6 | 14.86 | 18.199 | 14.86
04.127 | 16.40.150 | Recolocação de telha em fibrocimento ou CRFS, perfil modulado ou trapezoidal | m² | 1 | 3.99 | 12.6 | 17.94 | 21.9711 | 17.94
04.128 | 22 | FORRO |  |  |  |  | 0 |  | 0
04.129 | 22.01 | Forro de madeira |  |  |  |  | 0 | 0 | 0
04.130 | 22.01.010 | Forro em tábuas aparelhadas macho e fêmea de pinus | m² | 1 | 16.47 | 18.89 | 38.63 | 47.3102 | 38.63
04.131 | 22.01.020 | Forro em tábuas aparelhadas macho e fêmea de pinus tarugado | m² | 1 | 30.67 | 37.79 | 74.24 | 90.9217 | 74.24
04.132 | 22.01.080 | Forro xadrez em ripas de angelim-vermelho / bacuri / maçaranduba tarugado | m² | 1 | 53.56 | 40.94 | 101.25 | 124.0009 | 101.25
04.133 | 22.01.210 | Testeira em tábua aparelhada, com largura de até 20 cm | m | 1 | 9.91 | 12.6 | 22.9 | 28.0456 | 22.9
04.134 | 22.01.220 | Beiral em tábua de angelim-vermelho / bacuri / maçaranduba macho e fêmea com tarugamento | m² | 1 | 66.8 | 37.79 | 116.57 | 142.7633 | 116.57
04.135 | 22.01.240 | Beiral em tábua de angelim-vermelho / bacuri / maçaranduba macho e fêmea | m² | 1 | 51.29 | 18.89 | 80.36 | 98.4169 | 80.36
04.136 | 22.02 | Forro de gesso |  |  |  |  | 0 | 0 | 0
04.137 | 22.02.010 | Forro em placa de gesso liso fixo | m² | 1 | 63.02 | 0 | 57.55 | 70.4815 | 57.55
04.138 | 22.02.030 | Forro em painéis de gesso acartonado, com espessura de 12,5 mm, fixo | m² | 1 | 61.2 | 0 | 63.56 | 77.8419 | 63.56
04.139 | 22.02.100 | Forro em painéis de gesso acartonado, acabamento liso com película em PVC - 625 x 1250 mm, espessura de 9,5 mm, removível | m² | 1 | 69.36 | 0 | 75.06 | 91.926 | 75.06
04.140 | 22.02.190 | Forro de gesso removível com película rígida de PVC de 625 x 625mm | m² | 1 | 81.6 | 0 | 86.33 | 105.7284 | 86.33
04.141 | 22.03 | Forro sintético |  |  |  |  | 0 | 0 | 0
04.142 | 22.03.010 | Forro em poliestireno expandido com textura acrílica, espessura de 20 mm | m² | 1 | 42.97 | 0 | 51.44 | 62.9986 | 51.44
04.143 | 22.03.020 | Forro em lã de vidro revestido em PVC, espessura de 20 mm | m² | 1 | 68.37 | 0 | 86.6 | 106.059 | 86.6
04.144 | 22.03.030 | Forro em fibra mineral acústico, revestido em látex | m² | 1 | 82.63 | 0 | 97.49 | 119.396 | 97.49
04.145 | 22.03.040 | Forro modular removível em PVC - 618 mm x 1243 mm | m² | 1 | 61.17 | 0 | 77.02 | 94.3264 | 77.02
04.146 | 22.03.050 | Forro em fibra mineral revestido em látex | m² | 1 | 63.78 | 0 | 69.35 | 84.9329 | 69.35
04.147 | 22.03.070 | Forro em lâmina de PVC | m² | 1 | 50.95 | 0 | 55.96 | 68.5342 | 55.96
04.148 | 22.03.140 | Forro em fibra mineral com placas acústicas removíveis de 625 x 625mm | m² | 1 | 77.82 | 0 | 95.48 | 116.9344 | 95.48
04.149 | 22.03.160 | Forro em placas acústicas de espuma semirrígida, suspensas tipo nuvem, espessura de 80 mm, modulação 1200 x 1200 mm | un | 1 | 1206.83 | 0 | 1224.91 | 1500.1473 | 1224.91
04.150 | 22.03.170 | Forro em placas acústicas de espuma semirrígida, suspensas tipo nuvem, espessura de 80 mm, modulação 1200 x 600 mm | un | 1 | 869.78 | 0 | 790.78 | 968.4683 | 790.78
04.151 | 22.04 | Forro metálico |  |  |  |  | 0 | 0 | 0
04.152 | 22.04.020 | Forro metálico removível, em painéis de 625 x 625 mm, tipo colmeia | m² | 1 | 251.15 | 0 | 239.33 | 293.1075 | 239.33
04.153 | 22.20 | Reparos, conservações e complementos - GRUPO 22 |  |  |  |  | 0 | 0 | 0
04.154 | 22.20.010 | Placa em fibra de vidro revestida em PVC | m² | 1 | 35.05 | 0 | 38.18 | 46.759 | 38.18
04.155 | 22.20.020 | Recolocação de forros fixados | m² | 1 | 0.43 | 9.45 | 10.64 | 13.0308 | 10.64
04.156 | 22.20.040 | Recolocação de forros apoiados ou encaixados | m² | 1 | 0 | 4.72 | 5 | 6.1235 | 5
04.157 | 22.20.050 | Moldura de gesso simples, largura até 6,0 cm | m | 1 | 13.12 | 0 | 11.87 | 14.5372 | 11.87
04.158 | 22.20.090 | Abertura para vão de luminária em forro de PVC modular | un | 1 | 10.3 | 0 | 12.95 | 15.8599 | 12.95

## Plan1
Referência | Custo Total | Descrição |  | Un | Material | Mão de Obra
01 |  | SERVIÇO TÉCNICO ESPECIALIZADO
01.02 |  | Parecer técnico
01.02.071 | 4700.61 |  | Parecer técnico de fundações, contenções e recomendações gerais, para empreendimentos com área construída até 1.000 m² | un | 0 | 4700.61
01.02.081 | 6250.89 |  | Parecer técnico de fundações, contenções e recomendações gerais, para empreendimentos com área construída de 1.001 a 2.000 m² | un | 0 | 6250.89
01.02.091 | 10677.91 |  | Parecer técnico de fundações, contenções e recomendações gerais, para empreendimentos com área construída de 2.001 a 5.000 m² | un | 0 | 10677.91
01.02.101 | 14640.67 |  | Parecer técnico de fundações, contenções e recomendações gerais, para empreendimentos com área construída de 5.001 a 10.000 m² | un | 0 | 14640.67
01.02.111 | 17061.43 |  | Parecer técnico de fundações, contenções e recomendações gerais, para empreendimentos com área construída acima de 10.000 m² | un | 0 | 17061.43
01.06 |  | Projeto de instalações elétricas
01.06.021 | 5683.08 |  | Elaboração de projeto de adequação de entrada de energia elétrica junto a concessionária, com medição em baixa tensão e demanda até 75 kVA | un | 0 | 5683.08
01.06.031 | 9610.78 |  | Elaboração de projeto de adequação de entrada de energia elétrica junto a concessionária, com medição em média tensão, subestação simplificada e demanda de 75 kVA a 300 kVA | un | 0 | 9610.78
01.06.032 | 13018.32 |  | Elaboração de projeto de adequação de entrada de energia elétrica junto a concessionária, com medição em média tensão e demanda de 75 kVA a 300 kVA | un | 0 | 13018.32
01.06.041 | 17324.6 |  | Elaboração de projeto de adequação de entrada de energia elétrica junto a concessionária, com medição em média tensão e demanda acima de 300 kVA a 2 MVA | un | 0 | 17324.6
01.17 |  | Projeto executivo
01.17.031 | 2338.06 |  | Projeto executivo de arquitetura em formato A1 | un | 0 | 2338.06
01.17.041 | 3167.65 |  | Projeto executivo de arquitetura em formato A0 | un | 0 | 3167.65
01.17.051 | 1709.8 |  | Projeto executivo de estrutura em formato A1 | un | 0 | 1709.8
01.17.061 | 2344.28 |  | Projeto executivo de estrutura em formato A0 | un | 0 | 2344.28
01.17.071 | 735.41 |  | Projeto executivo de instalações hidráulicas em formato A1 | un | 0 | 735.41
01.17.081 | 978.4 |  | Projeto executivo de instalações hidráulicas em formato A0 | un | 0 | 978.4
01.17.111 | 791.76 |  | Projeto executivo de instalações elétricas em formato A1 | un | 0 | 791.76
01.17.121 | 1093.39 |  | Projeto executivo de instalações elétricas em formato A0 | un | 0 | 1093.39
01.17.151 | 1526.2 |  | Projeto executivo de climatização em formato A1 | un | 0 | 1526.2
01.17.161 | 2073.53 |  | Projeto executivo de climatização em formato A0 | un | 0 | 2073.53
01.17.171 | 1323.6 |  | Projeto executivo de chuveiros automáticos em formato A1 | un | 0 | 1323.6
01.17.181 | 1705.94 |  | Projeto executivo de chuveiros automáticos em formato A0 | un | 0 | 1705.94
01.20 |  | Levantamento topográfico e geofísico
01.20.010 | 956.93 |  | Taxa de mobilização e desmobilização de equipamentos para execução de levantamento topográfico | tx | 956.93 | 0
01.20.690 | 2.81 |  | Levantamento planimétrico cadastral com áreas ocupadas predominantemente por comunidades - área até 20.000 m² | m² | 1.28 | 1.53
01.20.700 | 2.49 |  | Levantamento planimétrico cadastral com áreas ocupadas predominantemente por comunidades - área acima de 20.000 m² até 200.000 m² | m² | 1.13 | 1.36
01.20.710 | 2.29 |  | Levantamento planimétrico cadastral com áreas ocupadas predominantemente por comunidades - área acima de 200.000 m² | m² | 1.05 | 1.24
01.20.720 | 1.57 |  | Levantamento planimétrico cadastral com áreas até 50% de ocupação - área até 20.000 m² | m² | 0.71 | 0.86
01.20.730 | 1.36 |  | Levantamento planimétrico cadastral com áreas até 50% de ocupação - área acima de 20.000 m² até 200.000 m² | m² | 0.62 | 0.74
01.20.740 | 1.18 |  | Levantamento planimétrico cadastral com áreas até 50% de ocupação - área acima de 200.000 m² | m² | 0.53 | 0.65
01.20.750 | 1.95 |  | Levantamento planimétrico cadastral com áreas acima de 50% de ocupação - área até 20.000 m² | m² | 0.89 | 1.06
01.20.760 | 1.8 |  | Levantamento planimétrico cadastral com áreas acima de 50% de ocupação - área acima de 20.000 m² até 200.000 m² | m² | 0.82 | 0.98
01.20.770 | 1.65 |  | Levantamento planimétrico cadastral com áreas acima de 50% de ocupação - área acima de 200.000 m² | m² | 0.75 | 0.9
01.20.780 | 3.29 |  | Levantamento planialtimétrico cadastral com áreas ocupadas predominantemente por comunidades - área até 20.000 m² | m² | 1.5 | 1.79
01.20.790 | 3.05 |  | Levantamento planialtimétrico cadastral com áreas ocupadas predominantemente por comunidades - área acima de 20.000 m² até 200.000 m² | m² | 1.39 | 1.66
01.20.800 | 2.72 |  | Levantamento planialtimétrico cadastral com áreas ocupadas predominantemente por comunidades - área acima de 200.000 m² | m² | 1.24 | 1.48
01.20.810 | 1.73 |  | Levantamento planialtimétrico cadastral com áreas até 50% de ocupação - área até 20.000 m² | m² | 0.79 | 0.94
01.20.820 | 1.6 |  | Levantamento planialtimétrico cadastral com áreas até 50% de ocupação - área acima de 20.000 m² até 200.000 m² | m² | 0.73 | 0.87
01.20.830 | 1.52 |  | Levantamento planialtimétrico cadastral com áreas até 50% de ocupação - área acima de 200.000 m² | m² | 0.69 | 0.83
01.20.840 | 2.38 |  | Levantamento planialtimétrico cadastral com áreas acima de 50% de ocupação - área até 20.000 m² | m² | 1.09 | 1.29
01.20.850 | 2.23 |  | Levantamento planialtimétrico cadastral com áreas acima de 50% de ocupação - área acima de 20.000 m² até 200.000 m² | m² | 1.02 | 1.21
01.20.860 | 1.95 |  | Levantamento planialtimétrico cadastral com áreas acima de 50% de ocupação - área acima de 200.000 m² | m² | 0.89 | 1.06
01.20.870 | 1 |  | Levantamento planialtimétrico cadastral em área rural até 2 alqueires | m² | 0.47 | 0.53
01.20.880 | 0.7 |  | Levantamento planialtimétrico cadastral em área rural acima de 2 até 5 alqueires | m² | 0.33 | 0.37
01.20.890 | 0.43 |  | Levantamento planialtimétrico cadastral em área rural acima de 5 até 10 alqueires | m² | 0.19 | 0.24
01.20.900 | 0.42 |  | Levantamento planialtimétrico cadastral em área rural acima de 10 alqueires | m² | 0.19 | 0.23
01.20.910 | 2147.16 |  | Transporte de referência de nível (RN) - classe IIN | km | 1097.39 | 1049.77
01.20.920 | 2676.4 |  | Implantação de marcos através de levantamento com GPS | un | 1685.5 | 990.9
01.21 |  | Estudo geotécnico (sondagem)
01.21.010 | 953.01 |  | Taxa de mobilização e desmobilização de equipamentos para execução de sondagem | tx | 953.01 | 0
01.21.090 | 5461.68 |  | Taxa de mobilização e desmobilização de equipamentos para execução de sondagem rotativa | tx | 5461.68 | 0
01.21.100 | 86.84 |  | Sondagem do terreno a trado | m | 86.84 | 0
01.21.110 | 99.19 |  | Sondagem do terreno à percussão (mínimo de 30 m) | m | 99.19 | 0
01.21.120 | 298.67 |  | Sondagem do terreno rotativa em solo | m | 298.67 | 0
01.21.130 | 1089.05 |  | Sondagem do terreno rotativa em rocha | m | 1089.05 | 0
01.21.140 | 106.73 |  | Sondagem do terreno à percussão com a utilização de torquímetro (mínimo de 30 m) | m | 106.73 | 0
01.23 |  | Tratamento, recuperação e trabalhos especiais em concreto
01.23.010 | 300.07 |  | Taxa de mobilização e desmobilização de equipamentos para execução de corte em concreto armado | tx | 300.07 | 0
01.23.020 | 6.56 |  | Limpeza de armadura com escova de aço | m² | 2.05 | 4.51
01.23.030 | 112.75 |  | Preparo de ponte de aderência com adesivo a base de epóxi | m² | 79.46 | 33.29
01.23.040 | 41.14 |  | Tratamento de armadura com produto anticorrosivo a base de zinco | m² | 12.05 | 29.09
01.23.060 | 22.54 |  | Corte de concreto deteriorado inclusive remoção dos detritos | m² | 0 | 22.54
01.23.070 | 3.98 |  | Demarcação de área com disco de corte diamantado | m | 0.64 | 3.34
01.23.100 | 340.05 |  | Demolição de concreto armado com preservação de armadura, para reforço e recuperação estrutural | m³ | 0 | 340.05
01.23.140 | 159.98 |  | Furação de 1 1/4" em concreto armado | m | 159.98 | 0
01.23.150 | 160.64 |  | Furação de 1 1/2" em concreto armado | m | 160.64 | 0
01.23.160 | 186.01 |  | Furação de 2 1/4" em concreto armado | m | 186.01 | 0
01.23.190 | 188.75 |  | Furação de 2 1/2" em concreto armado | m | 188.75 | 0
01.23.191 | 217.66 |  | Furação de 3 1/4" em concreto armado | m | 217.66 | 0
01.23.192 | 368.55 |  | Furação de 6 1/4" em concreto armado | m | 368.55 | 0
01.23.200 | 148.71 |  | Taxa de mobilização e desmobilização de equipamentos para execução de perfuração em concreto | tx | 148.71 | 0
01.23.221 | 6.33 |  | Furação para até 10mm x 100mm em concreto armado, inclusive colagem de armadura (barra de até Ø 8,0mm) | un | 6.33 | 0
01.23.222 | 7.5 |  | Furação para 12,5mm x 100mm em concreto armado, inclusive colagem de armadura (barra de Ø 10mm) | un | 7.5 | 0
01.23.223 | 9.71 |  | Furação para 16mm x 100mm em concreto armado, inclusive colagem de armadura (barra de Ø 12,5mm) | un | 9.71 | 0
01.23.224 | 11.73 |  | Furação para 20mm x 100mm em concreto armado, inclusive colagem de armadura (barra de Ø 16mm) | un | 11.73 | 0
01.23.231 | 9.49 |  | Furação para até 10mm x 150mm em concreto armado, inclusive colagem de armadura (barra de até Ø 8,0mm) | un | 9.49 | 0
01.23.232 | 11.24 |  | Furação para 12,5mm x 150mm em concreto armado, inclusive colagem de armadura (barra de Ø 10mm) | un | 11.24 | 0
01.23.233 | 14.54 |  | Furação para 16mm x 150mm em concreto armado, inclusive colagem de armadura (barra de Ø 12,5mm) | un | 14.54 | 0
01.23.234 | 17.59 |  | Furação para 20mm x 150mm em concreto armado, inclusive colagem de armadura (barra de Ø 16mm) | un | 17.59 | 0
01.23.236 | 12.67 |  | Furação para até 10mm x 200mm em concreto armado, inclusive colagem de armadura (barra de até Ø 8,0mm) | un | 12.67 | 0
01.23.237 | 15.01 |  | Furação para 12,5mm x 200mm em concreto armado, inclusive colagem de armadura (barra de Ø 10mm) | un | 15.01 | 0
01.23.238 | 19.41 |  | Furação para 16mm x 200mm em concreto armado, inclusive colagem de armadura (barra de Ø 12,5mm) | un | 19.41 | 0
01.23.239 | 23.43 |  | Furação para 20mm x 200mm em concreto armado, inclusive colagem de armadura (barra de Ø 16mm) | un | 23.43 | 0
01.23.254 | 149.68 |  | Furação de 1" em concreto armado | m | 149.68 | 0
01.23.260 | 182.99 |  | Furação de 2" em concreto armado | m | 182.99 | 0
01.23.264 | 219.78 |  | Furação de 3" em concreto armado | m | 219.78 | 0
01.23.270 | 248.94 |  | Furação de 4" em concreto armado | m | 248.94 | 0
01.23.274 | 294.22 |  | Furação de 5" em concreto armado | m | 294.22 | 0
01.23.280 | 348.8 |  | Furação de 6" em concreto armado | m | 348.8 | 0
01.23.284 | 406.25 |  | Furação de 7" em concreto armado | m | 406.25 | 0
01.23.290 | 508.11 |  | Furação de 8" em concreto armado | m | 508.11 | 0
01.23.510 | 217.48 |  | Corte vertical em concreto armado, espessura de 15 cm | m | 217.48 | 0
01.23.680 | 785.83 |  | Sistema de reforço estrutural composto de primer, adesivo tixotrópico bicomponente à base de epóxi e manta de fibra de carbono 300 gr/m² | m² | 785.83 | 0
01.27 |  | Estudo e programa ambientais
01.27.011 | 6991.4 |  | Projeto e implementação de gerenciamento integrado de resíduos sólidos e gestão de perdas | un | 142.25 | 6849.15
01.27.021 | 9174.77 |  | Projeto e implementação de educação ambiental | un | 142.25 | 9032.52
01.27.031 | 8064.35 |  | Projeto e implementação de controle ambiental da obra | un | 142.25 | 7922.1
01.27.041 | 19507.48 |  | Laudo de caracterização de vegetação | un | 417 | 19090.48
01.27.051 | 29678.57 |  | Laudo de caracterização da fauna associada à flora | un | 417 | 29261.57
01.27.061 | 11903.78 |  | Projeto e implementação de monitoramento da fauna durante a obra | un | 417 | 11486.78
01.27.071 | 14097.78 |  | Laudo de autodepuração | un | 338.5 | 13759.28
01.27.091 | 22471.54 |  | Estudo de impacto de vizinhança, em área urbana até 10.000 m² | un | 205.05 | 22266.49
01.28 |  | Poço profundo
01.28.010 | 7763.35 |  | Taxa de mobilização e desmobilização de equipamentos para execução de perfuração para poço profundo - profundidade até 200 m | tx | 7763.35 | 0
01.28.020 | 11308.73 |  | Taxa de mobilização e desmobilização de equipamentos para execução de perfuração para poço profundo - profundidade acima de 200 m e até 300 m | tx | 11308.73 | 0
01.28.030 | 16215.86 |  | Taxa de mobilização e desmobilização de equipamentos para execução de perfuração para poço profundo - profundidade acima de 300 m | tx | 16215.86 | 0
01.28.040 | 366.34 |  | Perfuração rotativa para poço profundo em camadas de solos sedimentares, diâmetro de 8 1/2" (215,90 mm) | m | 366.34 | 0
01.28.050 | 391.01 |  | Perfuração rotativa para poço profundo em aluvião, arenito, ou solos sedimentados em geral, diâmetro de 10" (250 mm) | m | 391.01 | 0
01.28.060 | 492.82 |  | Perfuração rotativa para poço profundo em aluvião, arenito, ou solos sedimentados em geral, diâmetro de 12" (300 mm) | m | 492.82 | 0
01.28.070 | 646.47 |  | Perfuração rotativa para poço profundo em aluvião, arenito, ou solos sedimentados em geral, diâmetro de 14" (350 mm) | m | 646.47 | 0
01.28.080 | 771.27 |  | Perfuração rotativa para poço profundo em aluvião, arenito, ou solos sedimentados em geral, diâmetro de 16" (400 mm) | m | 771.27 | 0
01.28.090 | 910.99 |  | Perfuração rotativa para poço profundo em aluvião, arenito, ou solos sedimentados em geral, diâmetro de 18" (450 mm) | m | 910.99 | 0
01.28.100 | 1105.13 |  | Perfuração rotativa para poço profundo em aluvião, arenito, ou solos sedimentados em geral, diâmetro de 20" (500 mm) | m | 1105.13 | 0
01.28.110 | 1326.26 |  | Perfuração rotativa para poço profundo em aluvião, arenito, ou solos sedimentados em geral, diâmetro de 22" (550 mm) | m | 1326.26 | 0
01.28.120 | 1783.56 |  | Perfuração rotativa para poço profundo em aluvião, arenito, ou solos sedimentados em geral, diâmetro de 26" (650 mm) | m | 1783.56 | 0
01.28.130 | 934.38 |  | Perfuração rotativa para poço profundo em solos e/ou rocha metassedimentar alterada em geral, diâmetro de 20" (508 mm) | m | 934.38 | 0
01.28.140 | 845.99 |  | Perfuração roto-pneumática para poço profundo em rocha metassedimentar em geral, diâmetro de 12 1/4" (311,15 mm) | m | 845.99 | 0
01.28.150 | 3183.85 |  | Perfuração rotativa para poço profundo em rocha sã (basalto), diâmetro de 14" (350 mm) | m | 3183.85 | 0
01.28.160 | 332.74 |  | Perfuração rotativa para poço profundo em rocha alterada (basalto alterado), diâmetro de 8" (200 mm) | m | 332.74 | 0
01.28.170 | 469.55 |  | Perfuração rotativa para poço profundo em rocha alterada (basalto alterado), diâmetro de 10" (250 mm) | m | 469.55 | 0
01.28.180 | 637.52 |  | Perfuração rotativa para poço profundo em rocha alterada (basalto alterado), diâmetro de 12" (300 mm) | m | 637.52 | 0
01.28.190 | 270.57 |  | Perfuração roto-pneumática para poço profundo em rocha sã (basalto), diâmetro de 6" (150 mm) | m | 270.57 | 0
01.28.200 | 417.51 |  | Perfuração roto-pneumática para poço profundo em rocha sã (basalto), diâmetro de 8" (200 mm) | m | 417.51 | 0
01.28.210 | 622.25 |  | Perfuração roto-pneumática para poço profundo em rocha sã (basalto), diâmetro de 10" (250 mm) | m | 622.25 | 0
01.28.220 | 1708.61 |  | Perfuração roto-pneumática para poço profundo em rocha sã (basalto), diâmetro de 12" (300 mm) | m | 1708.61 | 0
01.28.230 | 2112.26 |  | Perfuração roto-pneumática para poço profundo em rocha sã (basalto), diâmetro de 14" (350 mm) | m | 2112.26 | 0
01.28.240 | 2700.5 |  | Perfuração roto-pneumática para poço profundo em rocha sã (basalto), diâmetro de 18" (450 mm) | m | 2700.5 | 0
01.28.250 | 415.55 |  | Revestimento interno de poço profundo tubo liso em aço galvanizado, diâmetro de 6" (152,40 mm) - união solda | m | 415.55 | 0
01.28.260 | 308.83 |  | Revestimento interno de poço profundo tubo PVC geomecânico nervurado standard, diâmetro de 6" (150 mm) | m | 308.83 | 0
01.28.270 | 601.84 |  | Revestimento interno de poço profundo tubo PVC geomecânico nervurado reforçado, diâmetro de 8" (200 mm) | m | 601.84 | 0
01.28.280 | 337.99 |  | Revestimento interno de poço profundo tubo de aço preto, diâmetro de 6" (152,40 mm) | m | 337.99 | 0
01.28.290 | 349.73 |  | Revestimento interno de poço profundo tubo preto DIN 2440, diâmetro de 6" (150 mm) | m | 349.73 | 0
01.28.300 | 535.75 |  | Revestimento interno de poço profundo tubo preto DIN 2440, diâmetro de 8" (200 mm) | m | 535.75 | 0
01.28.310 | 951.02 |  | Revestimento interno de poço profundo tubo aço preto liso calandrado, diâmetro de 16" (406,40 mm) | m | 951.02 | 0
01.28.350 | 716.51 |  | Revestimento da boca de poço profundo tubo chapa 3/16", diâmetro de 12" | m | 716.51 | 0
01.28.360 | 811.78 |  | Revestimento da boca de poço profundo tubo chapa 3/16", diâmetro de 14" | m | 811.78 | 0
01.28.370 | 977.75 |  | Revestimento da boca de poço profundo tubo chapa 3/16", diâmetro de 16" | m | 977.75 | 0
01.28.380 | 955.02 |  | Revestimento da boca de poço profundo tubo chapa 3/16", diâmetro de 20" | m | 955.02 | 0
01.28.390 | 388.81 |  | Filtro PVC geomecânico nervurado tipo standard para poço profundo, diâmetro de 6" (150 mm) | m | 388.81 | 0
01.28.400 | 722.66 |  | Filtro PVC geomecânico nervurado tipo reforçado para poço profundo, diâmetro de 8" (200 mm) | m | 722.66 | 0
01.28.410 | 699.38 |  | Filtro espiralado galvanizado simples (standard) para poço profundo, diâmetro de 6" (152,40 mm) | m | 699.38 | 0
01.28.420 | 835.32 |  | Filtro espiralado galvanizado reforçado para poço profundo, diâmetro de 6" (152,40 mm) | m | 835.32 | 0
01.28.430 | 1705.05 |  | Filtro espiralado em aço inoxidável reforçado para poço profundo, diâmetro de 6" (152,40 mm) | m | 1705.05 | 0
01.28.440 | 566.22 |  | Filtro galvanizado tipo NOLD para poço profundo, diâmetro de 6" (150 mm) | m | 566.22 | 0
01.28.450 | 1788.69 |  | Pré-filtro tipo pérola para poço profundo | m³ | 1788.69 | 0
01.28.460 | 1463.18 |  | Pré-filtro tipo Jacareí para poço profundo | m³ | 1463.18 | 0
01.28.470 | 67.27 |  | Perfilagem ótica (filmagem / endoscopia) para poço profundo | m | 67.27 | 0
01.28.480 | 129.19 |  | Perfilagem elétrica de poço profundo | m | 129.19 | 0
01.28.490 | 2998.66 |  | Taxa de mobilização e desmobilização de equipamentos para execução de bombeamento, limpeza, desenvolvimento e teste de vazão | tx | 2998.66 | 0
01.28.500 | 268.55 |  | Limpeza e desenvolvimento do poço profundo | h | 268.55 | 0
01.28.510 | 230.12 |  | Ensaio de vazão (bombeamento) para poço profundo, com bomba submersa | h | 230.12 | 0
01.28.520 | 280.84 |  | Ensaio de vazão escalonado para poço profundo | h | 280.84 | 0
01.28.530 | 282.34 |  | Ensaio de recuperação de nível para poço profundo | h | 282.34 | 0
01.28.540 | 1237.36 |  | Desinfecção de poço profundo | un | 1237.36 | 0
01.28.550 | 2491.87 |  | Análise físico-química e bacteriológica da água para poço profundo | cj | 2491.87 | 0
01.28.560 | 286.7 |  | Centralizador de coluna para poço profundo, diâmetro de 4" ou 6" | un | 286.7 | 0
01.28.570 | 1428.84 |  | Cimentação de boca do poço profundo, entre perfuração de maior diâmetro (cimentação do espaço anular) | m³ | 1428.84 | 0
01.28.580 | 1033.2 |  | Laje de proteção em concreto armado para poço profundo (área mínimo de 3,00 m²) | un | 642.26 | 390.94
01.28.590 | 724.41 |  | Lacre do poço profundo (tampa) | un | 724.41 | 0
01.28.600 | 5269.21 |  | Licença de perfuração para poço profundo | un | 5269.21 | 0
01.28.610 | 3661.3 |  | Outorga de direito de uso para poço profundo | un | 3661.3 | 0
01.28.620 | 4141.24 |  | Parecer técnico junto a CETESB | un | 4141.24 | 0
02 |  | INÍCIO, APOIO E ADMINISTRAÇÃO DA OBRA
02.01 |  | Construção provisória
02.01.021 | 284.99 |  | Construção provisória em madeira - fornecimento e montagem | m² | 190.47 | 94.52
02.01.171 | 578.65 |  | Sanitário/vestiário provisório em alvenaria | m² | 337.27 | 241.38
02.01.180 | 479.17 |  | Banheiro químico modelo Standard, com manutenção conforme exigências da CETESB | unxmês | 479.17 | 0
02.01.200 | 14.2 |  | Desmobilização de construção provisória | m² | 8.89 | 5.31
02.02 |  | Container
02.02.120 | 590.95 |  | Locação de container tipo alojamento - área mínima de 13,80 m² | unxmês | 529.62 | 61.33
02.02.130 | 754.92 |  | Locação de container tipo escritório com 1 vaso sanitário, 1 lavatório e 1 ponto para chuveiro - área mínima de 13,80 m² | unxmês | 651.62 | 103.3
02.02.140 | 810.23 |  | Locação de container tipo sanitário com 2 vasos sanitários, 2 lavatórios, 2 mictórios e 4 pontos para chuveiro - área mínima de 13,80 m² | unxmês | 706.93 | 103.3
02.02.150 | 522.6 |  | Locação de container tipo depósito - área mínima de 13,80 m² | unxmês | 461.27 | 61.33
02.02.160 | 394.91 |  | Locação de container tipo guarita - área mínima de 4,60 m² | unxmês | 374.47 | 20.44
02.03 |  | Tapume, vedação e proteções diversas
02.03.030 | 1.94 |  | Proteção de superfícies em geral com plástico bolha | m² | 0.43 | 1.51
02.03.060 | 17.74 |  | Proteção de fachada com tela de nylon | m² | 2.91 | 14.83
02.03.080 | 29.11 |  | Fechamento provisório de vãos em chapa de madeira compensada | m² | 7.99 | 21.12
02.03.090 | 37.73 |  | Fechamento definitivo de vãos em chapa de madeira compensada | m² | 16.61 | 21.12
02.03.110 | 62.2 |  | Tapume móvel para fechamento de áreas | m² | 23.13 | 39.07
02.03.120 | 61.94 |  | Tapume fixo para fechamento de áreas, com portão | m² | 23.13 | 38.81
02.03.200 | 19.32 |  | Locação de quadros metálicos para plataforma de proteção, inclusive o madeiramento | m²xmês | 18.57 | 0.75
02.03.240 | 10.8 |  | Proteção de piso com tecido de aniagem e gesso | m² | 7.8 | 3
02.03.250 | 60.37 |  | Tapume fixo em painel OSB - espessura 8 mm | m² | 31.73 | 28.64
02.03.260 | 64.04 |  | Tapume fixo em painel OSB - espessura 10 mm | m² | 35.4 | 28.64
02.03.270 | 66.77 |  | Tapume fixo em painel OSB - espessura 12 mm | m² | 38.13 | 28.64
02.03.500 | 60.17 |  | Proteção em madeira e lona plástica para equipamento mecânico ou informática - para obras de reforma | m³ | 27.12 | 33.05
02.05 |  | Andaime e balancim
02.05.060 | 9.17 |  | Montagem e desmontagem de andaime torre metálica com altura até 10 m | m | 0 | 9.17
02.05.080 | 23.14 |  | Montagem e desmontagem de andaime torre metálica com altura superior a 10 m | m | 0 | 23.14
02.05.090 | 9.17 |  | Montagem e desmontagem de andaime tubular fachadeiro com altura até 10 m | m² | 0 | 9.17
02.05.100 | 23.14 |  | Montagem e desmontagem de andaime tubular fachadeiro com altura superior a 10 m | m² | 0 | 23.14
02.05.195 | 1383.46 |  | Balancim elétrico tipo plataforma para transporte vertical, com altura até 60 m | unxmês | 1383.46 | 0
02.05.202 | 17.65 |  | Andaime torre metálico (1,5 x 1,5 m) com piso metálico | mxmês | 14.05 | 3.6
02.05.212 | 10.38 |  | Andaime tubular fachadeiro com piso metálico e sapatas ajustáveis | m²xmês | 6.78 | 3.6
02.06 |  | Alocação de equipe, equipamento e ferramental
02.06.030 | 7931.73 |  | Locação de plataforma elevatória articulada, com altura aproximada de 12,50m, capacidade de carga de 227kg, elétrica | unxmês | 5361.33 | 2570.4
02.06.040 | 11609.73 |  | Locação de plataforma elevatória articulada, com altura aproximada de 20,00m, capacidade de carga de 227kg, diesel | unxmês | 9039.33 | 2570.4
02.08 |  | Sinalização de obra
02.08.020 | 367.14 |  | Placa de identificação para obra | m² | 298.15 | 68.99
02.08.040 | 274.27 |  | Placa em lona com impressão digital e requadro em metalon | m² | 254.74 | 19.53
02.08.050 | 136.38 |  | Placa em lona com impressão digital e estrutura em madeira | m² | 97.96 | 38.42
02.09 |  | Limpeza de terreno
02.09.030 | 5.11 |  | Limpeza manual do terreno, inclusive troncos até 5 cm de diâmetro, com caminhão à disposição, dentro da obra, até o raio de 1,0 km | m² | 1.35 | 3.76
02.09.040 | 2.22 |  | Limpeza mecanizada do terreno, inclusive troncos até 15 cm de diâmetro, com caminhão à disposição, dentro e fora da obra, com transporte no raio de até 1,0 km | m² | 2.1 | 0.12
02.09.130 | 2.37 |  | Limpeza mecanizada do terreno, inclusive troncos com diâmetro acima de 15 cm até 50 cm, com caminhão à disposição dentro da obra, até o raio de 1,0 km | m² | 2.25 | 0.12
02.09.150 | 53.35 |  | Corte e derrubada de eucalípto (1° corte) - idade até 4 anos | m³ | 46.59 | 6.76
02.09.160 | 62.82 |  | Corte e derrubada de eucalípto (1° corte) - idade acima de 4 anos | m³ | 54.86 | 7.96
02.10 |  | Locação de obra
02.10.020 | 8.97 |  | Locação de obra de edificação | m² | 4.64 | 4.33
02.10.040 | 0.9 |  | Locação de rede de canalização | m | 0.59 | 0.31
02.10.050 | 0.9 |  | Locação para muros, cercas e alambrados | m | 0.59 | 0.31
02.10.060 | 1.11 |  | Locação de vias, calçadas, tanques e lagoas | m² | 0.5 | 0.61
03 |  | DEMOLIÇÃO SEM REAPROVEITAMENTO
03.01 |  | Demolição de concreto, lastro, mistura e afins
03.01.020 | 165.22 |  | Demolição manual de concreto simples | m³ | 0 | 165.22
03.01.040 | 300.4 |  | Demolição manual de concreto armado | m³ | 0 | 300.4
03.01.060 | 22.54 |  | Demolição manual de lajes pré-moldadas, incluindo revestimento | m² | 0 | 22.54
03.01.200 | 342.59 |  | Demolição mecanizada de concreto armado, inclusive fragmentação, carregamento, transporte até 1,0 quilômetro e descarregamento | m³ | 252.47 | 90.12
03.01.210 | 331.08 |  | Demolição mecanizada de concreto armado, inclusive fragmentação e acomodação do material | m³ | 240.96 | 90.12
03.01.220 | 192.07 |  | Demolição mecanizada de concreto simples, inclusive fragmentação, carregamento, transporte até 1,0 quilômetro e descarregamento | m³ | 131.99 | 60.08
03.01.230 | 180.56 |  | Demolição mecanizada de concreto simples, inclusive fragmentação e acomodação do material | m³ | 120.48 | 60.08
03.01.240 | 18.97 |  | Demolição mecanizada de pavimento ou piso em concreto, inclusive fragmentação, carregamento, transporte até 1,0 quilômetro e descarregamento | m² | 12.96 | 6.01
03.01.250 | 18.06 |  | Demolição mecanizada de pavimento ou piso em concreto, inclusive fragmentação e acomodação do material | m² | 12.05 | 6.01
03.01.260 | 189.61 |  | Demolição mecanizada de sarjeta ou sarjetão, inclusive fragmentação, carregamento, transporte até 1,0 quilômetro e descarregamento | m³ | 129.53 | 60.08
03.01.270 | 180.56 |  | Demolição mecanizada de sarjeta ou sarjetão, inclusive fragmentação e acomodação do material | m³ | 120.48 | 60.08
03.02 |  | Demolição de alvenaria
03.02.020 | 90.12 |  | Demolição manual de alvenaria de fundação/embasamento | m³ | 0 | 90.12
03.02.040 | 60.08 |  | Demolição manual de alvenaria de elevação ou elemento vazado, incluindo revestimento | m³ | 0 | 60.08
03.03 |  | Demolição de revestimento em massa
03.03.020 | 2.25 |  | Apicoamento manual de piso, parede ou teto | m² | 0 | 2.25
03.03.040 | 4.51 |  | Demolição manual de revestimento em massa de parede ou teto | m² | 0 | 4.51
03.03.060 | 7.52 |  | Demolição manual de revestimento em massa de piso | m² | 0 | 7.52
03.04 |  | Demolição de revestimento cerâmico e ladrilho hidráulico
03.04.020 | 9.01 |  | Demolição manual de revestimento cerâmico, incluindo a base | m² | 0 | 9.01
03.04.030 | 7.52 |  | Demolição manual de revestimento em ladrilho hidráulico, incluindo a base | m² | 0 | 7.52
03.04.040 | 2.25 |  | Demolição manual de rodapé, soleira ou peitoril, em material cerâmico e/ou ladrilho hidráulico, incluindo a base | m | 0 | 2.25
03.05 |  | Demolição de revestimento sintético
03.05.020 | 6.01 |  | Demolição manual de revestimento sintético, incluindo a base | m² | 0 | 6.01
03.06 |  | Demolição de revestimento em pedra e blocos maciços
03.06.050 | 16.74 |  | Desmonte (levantamento) mecanizado de pavimento em paralelepípedo ou lajota de concreto, inclusive carregamento, transporte até 1,0 quilômetro e descarregamento | m² | 9.22 | 7.52
03.06.060 | 8.39 |  | Desmonte (levantamento) mecanizado de pavimento em paralelepípedo ou lajota de concreto, inclusive acomodação do material | m² | 0.87 | 7.52
03.07 |  | Demolição de revestimento asfáltico
03.07.010 | 16.31 |  | Demolição (levantamento) mecanizada de pavimento asfáltico, inclusive carregamento, transporte até 1,0 quilômetro e descarregamento | m² | 13.31 | 3
03.07.030 | 15.05 |  | Demolição (levantamento) mecanizada de pavimento asfáltico, inclusive fragmentação e acomodação do material | m² | 12.05 | 3
03.07.050 | 6.52 |  | Fresagem de pavimento asfáltico com espessura até 5 cm, inclusive carregamento, transporte até 1,0 quilômetro e descarregamento | m² | 5.47 | 1.05
03.07.070 | 5.13 |  | Fresagem de pavimento asfáltico com espessura até 5 cm, inclusive acomodação do material | m² | 4.08 | 1.05
03.07.080 | 7.75 |  | Fresagem de pavimento asfáltico com espessura até 5 cm, inclusive remoção do material fresado até 10 km e varrição | m² | 7.3 | 0.45
03.08 |  | Demolição de forro / divisórias
03.08.020 | 7.81 |  | Demolição manual de forro em estuque, inclusive sistema de fixação/tarugamento | m² | 0 | 7.81
03.08.040 | 4.51 |  | Demolição manual de forro qualquer, inclusive sistema de fixação/tarugamento | m² | 0 | 4.51
03.08.060 | 4.51 |  | Demolição manual de forro em gesso, inclusive sistema de fixação | m² | 0 | 4.51
03.08.200 | 4.96 |  | Demolição manual de painéis divisórias, inclusive montantes metálicos | m² | 0 | 4.96
03.09 |  | Demolição de impermeabilização e afins
03.09.020 | 12.09 |  | Demolição manual de camada impermeabilizante | m² | 0 | 12.09
03.09.040 | 14.49 |  | Demolição manual de argamassa regularizante, isolante ou protetora e papel Kraft | m² | 0 | 14.49
03.09.060 | 4.83 |  | Remoção manual de junta de dilatação ou retração, inclusive apoio | m | 0 | 4.83
03.10 |  | Remoção de pintura
03.10.020 | 0.99 |  | Remoção de pintura em rodapé, baguete ou moldura com lixa | m | 0.05 | 0.94
03.10.040 | 1.4 |  | Remoção de pintura em rodapé, baguete ou moldura com produto químico | m | 0.46 | 0.94
03.10.060 | 2.14 |  | Remoção de caiação ou tinta mineral impermeável | m² | 0.26 | 1.88
03.10.080 | 9.8 |  | Remoção de pintura em superfícies de madeira e/ou metálicas com produtos químicos | m² | 2.28 | 7.52
03.10.100 | 5.9 |  | Remoção de pintura em superfícies de madeira e/ou metálicas com lixamento | m² | 0.26 | 5.64
03.10.120 | 7.92 |  | Remoção de pintura em massa com produtos químicos | m² | 2.28 | 5.64
03.10.140 | 4.02 |  | Remoção de pintura em massa com lixamento | m² | 0.26 | 3.76
04 |  | RETIRADA COM PROVÁVEL REAPROVEITAMENTO
04.01 |  | Retirada de fechamento e elemento divisor
04.01.020 | 27.41 |  | Retirada de divisória em placa de madeira ou fibrocimento tarugada | m² | 0 | 27.41
04.01.040 | 23.75 |  | Retirada de divisória em placa de madeira ou fibrocimento com montantes metálicos | m² | 0 | 23.75
04.01.060 | 14.62 |  | Retirada de divisória em placa de concreto, granito, granilite ou mármore | m² | 0 | 14.62
04.01.080 | 1.99 |  | Retirada de fechamento em placas pré-moldadas, inclusive pilares | m² | 1.48 | 0.51
04.01.090 | 3.17 |  | Retirada de barreira de proteção com arame de alta segurança, simples ou duplo | m | 0 | 3.17
04.01.100 | 9.31 |  | Retirada de cerca | m | 0 | 9.31
04.02 |  | Retirada de elementos de estrutura (concreto, ferro, alumínio e madeira)
04.02.020 | 1 |  | Retirada de peças lineares em madeira com seção até 60 cm² | m | 0 | 1
04.02.030 | 3.34 |  | Retirada de peças lineares em madeira com seção superior a 60 cm² | m | 0 | 3.34
04.02.050 | 18.31 |  | Retirada de estrutura em madeira tesoura - telhas de barro | m² | 0 | 18.31
04.02.070 | 14.99 |  | Retirada de estrutura em madeira tesoura - telhas perfil qualquer | m² | 0 | 14.99
04.02.090 | 13.32 |  | Retirada de estrutura em madeira pontaletada - telhas de barro | m² | 0 | 13.32
04.02.110 | 9.99 |  | Retirada de estrutura em madeira pontaletada - telhas perfil qualquer | m² | 0 | 9.99
04.02.140 | 1.51 |  | Retirada de estrutura metálica | kg | 1.51 | 0
04.03 |  | Retirada de telhamento e proteção
04.03.020 | 12.02 |  | Retirada de telhamento em barro | m² | 0 | 12.02
04.03.040 | 6.01 |  | Retirada de telhamento perfil e material qualquer, exceto barro | m² | 0 | 6.01
04.03.060 | 4.51 |  | Retirada de cumeeira ou espigão em barro | m | 0 | 4.51
04.03.080 | 7.52 |  | Retirada de cumeeira, espigão ou rufo perfil qualquer | m | 0 | 7.52
04.03.090 | 9.14 |  | Retirada de domo de acrílico, inclusive perfis metálicos de fixação | m² | 0 | 9.14
04.04 |  | Retirada de revestimento em pedra e blocos maciços
04.04.010 | 32.13 |  | Retirada de revestimento em pedra, granito ou mármore, em parede ou fachada | m² | 0 | 32.13
04.04.020 | 19.53 |  | Retirada de revestimento em pedra, granito ou mármore, em piso | m² | 0 | 19.53
04.04.030 | 13.52 |  | Retirada de soleira ou peitoril em pedra, granito ou mármore | m | 0 | 13.52
04.04.040 | 15.02 |  | Retirada de degrau em pedra, granito ou mármore | m | 0 | 15.02
04.04.060 | 12.02 |  | Retirada de rodapé em pedra, granito ou mármore | m | 0 | 12.02
04.05 |  | Retirada de revestimentos em madeira
04.05.010 | 42.13 |  | Retirada de revestimento em lambris de madeira | m² | 0 | 42.13
04.05.020 | 9.01 |  | Retirada de piso em tacos de madeira | m² | 0 | 9.01
04.05.040 | 11.65 |  | Retirada de soalho somente o tablado | m² | 0 | 11.65
04.05.060 | 19.97 |  | Retirada de soalho inclusive vigamento | m² | 0 | 19.97
04.05.080 | 9.99 |  | Retirada de degrau em madeira | m | 0 | 9.99
04.05.100 | 2.25 |  | Retirada de rodapé inclusive cordão em madeira | m | 0 | 2.25
04.06 |  | Retirada de revestimentos sintéticos e metálicos
04.06.010 | 42.13 |  | Retirada de revestimento em lambris metálicos | m² | 0 | 42.13
04.06.020 | 3.34 |  | Retirada de piso em material sintético assentado a cola | m² | 0 | 3.34
04.06.040 | 3.1 |  | Retirada de degrau em material sintético assentado a cola | m | 0 | 3.1
04.06.060 | 0.75 |  | Retirada de rodapé inclusive cordão em material sintético | m | 0 | 0.75
04.06.100 | 36.62 |  | Retirada de piso elevado telescópico metálico, inclusive estrutura de sustentação | m² | 0 | 36.62
04.07 |  | Retirada de forro, brises e fachadas
04.07.020 | 9.31 |  | Retirada de forro qualquer em placas ou tiras fixadas | m² | 0 | 9.31
04.07.040 | 5 |  | Retirada de forro qualquer em placas ou tiras apoiadas | m² | 0 | 5
04.07.060 | 3.76 |  | Retirada de sistema de fixação/tarugamento de forro | m² | 0 | 3.76
04.08 |  | Retirada de esquadria e elemento de madeira
04.08.020 | 16.66 |  | Retirada de folha de esquadria em madeira | un | 0 | 16.66
04.08.040 | 1.28 |  | Retirada de guarnição, moldura e peças lineares em madeira, fixadas | m | 0 | 1.28
04.08.060 | 9.99 |  | Retirada de batente com guarnição e peças lineares em madeira, chumbados | m | 0 | 9.99
04.08.080 | 4.51 |  | Retirada de elemento em madeira e sistema de fixação tipo quadro, lousa, etc. | m² | 0 | 4.51
04.08.100 | 14.99 |  | Retirada de armário em madeira ou metal | m² | 0 | 14.99
04.09 |  | Retirada de esquadria e elementos metálicos
04.09.020 | 23.31 |  | Retirada de esquadria metálica em geral | m² | 0 | 23.31
04.09.040 | 19.53 |  | Retirada de folha de esquadria metálica | un | 0 | 19.53
04.09.060 | 7.98 |  | Retirada de batente, corrimão ou peças lineares metálicas, chumbados | m | 0 | 7.98
04.09.080 | 5.48 |  | Retirada de batente, corrimão ou peças lineares metálicas, fixados | m | 0 | 5.48
04.09.100 | 23.31 |  | Retirada de guarda-corpo ou gradil em geral | m² | 0 | 23.31
04.09.120 | 26.64 |  | Retirada de escada de marinheiro com ou sem guarda-corpo | m | 0 | 26.64
04.09.140 | 19.53 |  | Retirada de poste ou sistema de sustentação para alambrado ou fechamento | un | 0 | 19.53
04.09.160 | 3.17 |  | Retirada de entelamento metálico em geral | m² | 0 | 3.17
04.10 |  | Retirada de ferragens e acessórios para esquadrias
04.10.020 | 9.14 |  | Retirada de fechadura ou fecho de embutir | un | 0 | 9.14
04.10.040 | 3.65 |  | Retirada de fechadura ou fecho de sobrepor | un | 0 | 3.65
04.10.060 | 1.83 |  | Retirada de dobradiça | un | 0 | 1.83
04.10.080 | 14.4 |  | Retirada de peça ou acessório complementar em geral de esquadria | un | 0 | 14.4
04.11 |  | Retirada de aparelhos, metais sanitários e registro
04.11.020 | 33.56 |  | Retirada de aparelho sanitário incluindo acessórios | un | 0 | 33.56
04.11.030 | 46.61 |  | Retirada de bancada incluindo pertences | m² | 0 | 46.61
04.11.040 | 10.96 |  | Retirada de complemento sanitário chumbado | un | 0 | 10.96
04.11.060 | 4.57 |  | Retirada de complemento sanitário fixado ou de sobrepor | un | 0 | 4.57
04.11.080 | 42.7 |  | Retirada de registro ou válvula embutidos | un | 0 | 42.7
04.11.100 | 24.61 |  | Retirada de registro ou válvula aparentes | un | 0 | 24.61
04.11.110 | 24.61 |  | Retirada de purificador/bebedouro | un | 0 | 24.61
04.11.120 | 5.82 |  | Retirada de torneira ou chuveiro | un | 0 | 5.82
04.11.140 | 8.94 |  | Retirada de sifão ou metais sanitários diversos | un | 0 | 8.94
04.11.160 | 17 |  | Retirada de caixa de descarga de sobrepor ou acoplada | un | 0 | 17
04.12 |  | Retirada de aparelhos elétricos e hidráulicos
04.12.020 | 70.23 |  | Retirada de conjunto motor-bomba | un | 0 | 70.23
04.12.040 | 55.38 |  | Retirada de motor de bomba de recalque | un | 0 | 55.38
04.13 |  | Retirada de impermeabilização e afins
04.13.020 | 4.51 |  | Retirada de isolamento térmico com material monolítico | m² | 0 | 4.51
04.13.060 | 0.75 |  | Retirada de isolamento térmico com material em panos | m² | 0 | 0.75
04.14 |  | Retirada de vidro
04.14.020 | 10.95 |  | Retirada de vidro ou espelho com raspagem da massa ou retirada de baguete | m² | 0 | 10.95
04.14.040 | 33.29 |  | Retirada de esquadria em vidro | m² | 0 | 33.29
04.17 |  | Retirada em instalação elétrica - letra A até B
04.17.020 | 14.77 |  | Remoção de aparelho de iluminação ou projetor fixo em teto, piso ou parede | un | 0 | 14.77
04.17.040 | 55.38 |  | Remoção de aparelho de iluminação ou projetor fixo em poste ou braço | un | 0 | 55.38
04.17.060 | 18.47 |  | Remoção de suporte tipo braquet | un | 0 | 18.47
04.17.080 | 14.77 |  | Remoção de barramento de cobre | m | 0 | 14.77
04.17.100 | 5.53 |  | Remoção de base de disjuntor tipo QUIK-LAG | un | 0 | 5.53
04.17.120 | 5.53 |  | Remoção de base de fusível tipo DIAZED | un | 0 | 5.53
04.17.140 | 36.91 |  | Remoção de base e haste de para-raios | un | 0 | 36.91
04.17.160 | 18.47 |  | Remoção de base ou chave para fusível NH tipo tripolar | un | 0 | 18.47
04.17.180 | 16.61 |  | Remoção de base ou chave para fusível NH tipo unipolar | un | 0 | 16.61
04.17.200 | 14.77 |  | Remoção de braçadeira para passagem de cordoalha | un | 0 | 14.77
04.17.220 | 14.77 |  | Remoção de bucha de passagem interna ou externa | un | 0 | 14.77
04.17.240 | 11.08 |  | Remoção de bucha de passagem para neutro | un | 0 | 11.08
04.18 |  | Retirada em instalação elétrica - letra C
04.18.020 | 9.24 |  | Remoção de cabeçote em rede de telefonia | un | 0 | 9.24
04.18.040 | 12.91 |  | Remoção de cabo de aço e esticadores de para-raios | m | 0 | 12.91
04.18.060 | 184.55 |  | Remoção de caixa de entrada de energia padrão medição indireta completa | un | 0 | 184.55
04.18.070 | 147.64 |  | Remoção de caixa de entrada de energia padrão residencial completa | un | 0 | 147.64
04.18.080 | 73.82 |  | Remoção de caixa de entrada telefônica completa | un | 0 | 73.82
04.18.090 | 40.99 |  | Remoção de caixa de medição padrão completa | un | 0 | 40.99
04.18.120 | 5.48 |  | Remoção de caixa estampada | un | 0 | 5.48
04.18.130 | 6.57 |  | Remoção de caixa para fusível ou tomada instalada em perfilado | un | 0 | 6.57
04.18.140 | 40.99 |  | Remoção de caixa para transformador de corrente | un | 0 | 40.99
04.18.180 | 9.24 |  | Remoção de cantoneira metálica | m | 0 | 9.24
04.18.200 | 18.47 |  | Remoção de captor de para-raios tipo Franklin | un | 0 | 18.47
04.18.220 | 14.77 |  | Remoção de chapa de ferro para bucha de passagem | un | 0 | 14.77
04.18.240 | 22.14 |  | Remoção de chave automática da bóia | un | 0 | 22.14
04.18.250 | 18.47 |  | Remoção de chave base de mármore ou ardósia | un | 0 | 18.47
04.18.260 | 36.91 |  | Remoção de chave de ação rápida comando frontal montado em painel | un | 0 | 36.91
04.18.270 | 55.38 |  | Remoção de chave fusível indicadora tipo Matheus | un | 0 | 55.38
04.18.280 | 103.86 |  | Remoção de chave seccionadora tripolar seca mecanismo de manobra frontal | un | 0 | 103.86
04.18.290 | 27.68 |  | Remoção de chave tipo Pacco rotativo | un | 0 | 27.68
04.18.320 | 7.52 |  | Remoção de cinta de fixação de eletroduto ou sela para cruzeta em poste | un | 0 | 7.52
04.18.340 | 14.71 |  | Remoção de condulete | un | 0 | 14.71
04.18.360 | 4.44 |  | Remoção de condutor aparente diâmetro externo acima de 6,5 mm | m | 0 | 4.44
04.18.370 | 2.21 |  | Remoção de condutor aparente diâmetro externo até 6,5 mm | m | 0 | 2.21
04.18.380 | 3.7 |  | Remoção de condutor embutido diâmetro externo acima de 6,5 mm | m | 0 | 3.7
04.18.390 | 1.85 |  | Remoção de condutor embutido diâmetro externo até 6,5 mm | m | 0 | 1.85
04.18.400 | 25.97 |  | Remoção de condutor especial | m | 0 | 25.97
04.18.410 | 7.38 |  | Remoção de cordoalha ou cabo de cobre nu | m | 0 | 7.38
04.18.420 | 36.91 |  | Remoção de contator magnético para comando de bomba | un | 0 | 36.91
04.18.440 | 7.38 |  | Remoção de corrente para pendentes | un | 0 | 7.38
04.18.460 | 55.38 |  | Remoção de cruzeta de ferro para fixação de projetores | un | 0 | 55.38
04.18.470 | 77.9 |  | Remoção de cruzeta de madeira | un | 0 | 77.9
04.19 |  | Retirada em instalação elétrica - letra D até I
04.19.020 | 151.95 |  | Remoção de disjuntor de volume normal ou reduzido | un | 0 | 151.95
04.19.030 | 36.91 |  | Remoção de disjuntor a seco aberto tripolar, 600 V de 800 A | un | 0 | 36.91
04.19.060 | 9.24 |  | Remoção de disjuntor termomagnético | un | 0 | 9.24
04.19.080 | 36.91 |  | Remoção de fundo de quadro de distribuição ou caixa de passagem | m² | 0 | 36.91
04.19.100 | 7.38 |  | Remoção de gancho de sustentação de luminária em perfilado | un | 0 | 7.38
04.19.120 | 14.77 |  | Remoção de interruptores, tomadas, botão de campainha ou cigarra | un | 0 | 14.77
04.19.140 | 3.7 |  | Remoção de isolador tipo castanha e gancho de sustentação | un | 0 | 3.7
04.19.160 | 5.53 |  | Remoção de isolador tipo disco completo e gancho de suspensão | un | 0 | 5.53
04.19.180 | 9.24 |  | Remoção de isolador tipo pino, inclusive o pino | un | 0 | 9.24
04.20 |  | Retirada em instalação elétrica - letra J até N
04.20.020 | 25.97 |  | Remoção de janela de ventilação, iluminação ou ventilação e iluminação padrão | un | 0 | 25.97
04.20.040 | 3 |  | Remoção de lâmpada | un | 0 | 3
04.20.060 | 36.91 |  | Remoção de luz de obstáculo | un | 0 | 36.91
04.20.080 | 18.47 |  | Remoção de manopla de comando de disjuntor | un | 0 | 18.47
04.20.100 | 15.02 |  | Remoção de mão francesa | un | 0 | 15.02
04.20.120 | 51.93 |  | Remoção de terminal modular (mufla) tripolar ou unipolar | un | 0 | 51.93
04.21 |  | Retirada em instalação elétrica - letra O até S
04.21.020 | 0.6 |  | Remoção de óleo de disjuntor ou transformador | l | 0 | 0.6
04.21.040 | 55.38 |  | Remoção de pára-raios tipo cristal-valve em cabine primária | un | 0 | 55.38
04.21.050 | 73.82 |  | Remoção de pára-raios tipo cristal-valve em poste singelo ou estaleiro | un | 0 | 73.82
04.21.060 | 14.77 |  | Remoção de perfilado | m | 0 | 14.77
04.21.100 | 36.91 |  | Remoção de porta de quadro ou painel | m² | 0 | 36.91
04.21.130 | 172.23 |  | Remoção de poste de concreto | un | 68.37 | 103.86
04.21.140 | 172.23 |  | Remoção de poste metálico | un | 68.37 | 103.86
04.21.150 | 116.32 |  | Remoção de poste de madeira | un | 0 | 116.32
04.21.160 | 73.82 |  | Remoção de quadro de distribuição, chamada ou caixa de passagem | m² | 0 | 73.82
04.21.200 | 13 |  | Remoção de reator para lâmpada | un | 0 | 13
04.21.210 | 73.82 |  | Remoção de reator para lâmpada fixo em poste | un | 0 | 73.82
04.21.240 | 17.51 |  | Remoção de relé | un | 0 | 17.51
04.21.260 | 3 |  | Remoção de roldana | un | 0 | 3
04.21.280 | 3 |  | Remoção de soquete | un | 0 | 3
04.21.300 | 24.03 |  | Remoção de suporte de transformador em poste singelo ou estaleiro | un | 0 | 24.03
04.22 |  | Retirada em instalação elétrica - letra T até o final
04.22.020 | 3.76 |  | Remoção de terminal ou conector para cabos | un | 0 | 3.76
04.22.040 | 255.81 |  | Remoção de transformador de potência em cabine primária | un | 0 | 255.81
04.22.050 | 24 |  | Remoção de transformador de potencial completo (pequeno) | un | 0 | 24
04.22.060 | 432.01 |  | Remoção de transformador de potência trifásico até 225 kVA, a óleo, em poste singelo | un | 136.73 | 295.28
04.22.100 | 18.47 |  | Remoção de tubulação elétrica aparente com diâmetro externo acima de 50 mm | m | 0 | 18.47
04.22.110 | 9.24 |  | Remoção de tubulação elétrica aparente com diâmetro externo até 50 mm | m | 0 | 9.24
04.22.120 | 36.91 |  | Remoção de tubulação elétrica embutida com diâmetro externo acima de 50 mm | m | 0 | 36.91
04.22.130 | 18.47 |  | Remoção de tubulação elétrica embutida com diâmetro externo até 50 mm | m | 0 | 18.47
04.22.200 | 7.38 |  | Remoção de vergalhão | m | 0 | 7.38
04.30 |  | Retirada em instalação hidráulica
04.30.020 | 3.46 |  | Remoção de calha ou rufo | m | 0 | 3.46
04.30.040 | 2.25 |  | Remoção de condutor aparente | m | 0 | 2.25
04.30.060 | 6.01 |  | Remoção de tubulação hidráulica em geral, incluindo conexões, caixas e ralos | m | 0 | 6.01
04.30.080 | 67.11 |  | Remoção de hidrante de parede completo | un | 0 | 67.11
04.30.100 | 112.17 |  | Remoção de reservatório em fibrocimento até 1000 litros | un | 0 | 112.17
04.31 |  | Retirada em instalação de combate a incêndio
04.31.010 | 10.48 |  | Retirada de bico de sprinkler | un | 0 | 10.48
04.35 |  | Retirada de sistema e equipamento de conforto mecânico
04.35.050 | 16.74 |  | Retirada de aparelho de ar condicionado portátil | un | 0 | 16.74
04.40 |  | Retirada diversa de peças pré-moldadas
04.40.010 | 6.47 |  | Retirada manual de guia pré-moldada, inclusive limpeza, carregamento, transporte até 1,0 quilômetro e descarregamento | m | 0.46 | 6.01
04.40.020 | 3 |  | Retirada de soleira ou peitoril em geral | m | 0 | 3
04.40.030 | 6.01 |  | Retirada manual de guia pré-moldada, inclusive limpeza e empilhamento | m | 0 | 6.01
04.40.050 | 12.72 |  | Retirada manual de paralelepípedo ou lajota de concreto, inclusive limpeza, carregamento, transporte até 1,0 quilômetro e descarregamento | m² | 3.71 | 9.01
04.40.070 | 9.01 |  | Retirada manual de paralelepípedo ou lajota de concreto, inclusive limpeza e empilhamento | m² | 0 | 9.01
05 |  | TRANSPORTE E MOVIMENTAÇÃO, DENTRO E FORA DA OBRA
05.04 |  | Transporte de material solto
05.04.060 | 94.16 |  | Transporte manual horizontal e/ou vertical de entulho até o local de despejo - ensacado | m³ | 13.05 | 81.11
05.07 |  | Transporte comercial, carreteiro e aluguel
05.07.040 | 88.83 |  | Remoção de entulho separado de obra com caçamba metálica - terra, alvenaria, concreto, argamassa, madeira, papel, plástico ou metal | m³ | 79.82 | 9.01
05.07.050 | 88.64 |  | Remoção de entulho de obra com caçamba metálica - material volumoso e misturado por alvenaria, terra, madeira, papel, plástico e metal | m³ | 79.63 | 9.01
05.07.060 | 92.31 |  | Remoção de entulho de obra com caçamba metálica - material rejeitado e misturado por vegetação, isopor, manta asfáltica e lã de vidro | m³ | 83.3 | 9.01
05.07.070 | 93.16 |  | Remoção de entulho de obra com caçamba metálica - gesso e/ou drywall | m³ | 84.15 | 9.01
05.08 |  | Transporte mecanizado de material solto
05.08.060 | 11.45 |  | Transporte de entulho, para distâncias superiores ao 3° km até o 5° km | m³ | 11.45 | 0
05.08.080 | 21.46 |  | Transporte de entulho, para distâncias superiores ao 5° km até o 10° km | m³ | 21.46 | 0
05.08.100 | 26.65 |  | Transporte de entulho, para distâncias superiores ao 10° km até o 15° km | m³ | 26.65 | 0
05.08.120 | 30.31 |  | Transporte de entulho, para distâncias superiores ao 15° km até o 20° km | m³ | 30.31 | 0
05.08.140 | 1.52 |  | Transporte de entulho, para distâncias superiores ao 20° km | m³xkm | 1.52 | 0
05.08.220 | 9.02 |  | Carregamento mecanizado de entulho fragmentado, com caminhão à disposição dentro da obra, até o raio de 1,0 km | m³ | 9.02 | 0
05.09 |  | Taxas de recolhimento
05.09.001 | 66.21 |  | Taxa de destinação de residuo sólido em aterro, tipo gesso | t | 66.21 | 0
05.09.002 | 44.23 |  | Taxa de destinação de residuo sólido em aterro, tipo vidro | t | 44.23 | 0
05.09.003 | 81.36 |  | Taxa de destinação de residuo sólido em aterro, tipo madeira | t | 81.36 | 0
05.09.004 | 23.33 |  | Taxa de destinação de residuo sólido em aterro, tipo papel | t | 23.33 | 0
05.09.005 | 16.67 |  | Taxa de destinação de residuo sólido em aterro, tipo plástico | t | 16.67 | 0
05.09.006 | 33.53 |  | Taxa de destinação de residuo sólido em aterro, tipo inerte | t | 33.53 | 0
05.09.007 | 31 |  | Taxa de destinação de resíduo sólido em aterro, tipo solo/terra | m³ | 31 | 0
05.09.008 | 794 |  | Transporte e taxa de destinação de resíduo sólido em aterro, tipo telhas cimento amianto | t | 794 | 0
05.10 |  | Transporte mecanizado de solo
05.10.010 | 2.67 |  | Carregamento mecanizado de solo de 1ª e 2ª categoria | m³ | 2.67 | 0
05.10.020 | 4.55 |  | Transporte de solo de 1ª e 2ª categoria por caminhão até o 2° km | m³ | 4.55 | 0
05.10.021 | 6.8 |  | Transporte de solo de 1ª e 2ª categoria por caminhão para distâncias superiores ao 2° km até o 3° km | m³ | 6.8 | 0
05.10.022 | 7.51 |  | Transporte de solo de 1ª e 2ª categoria por caminhão para distâncias superiores ao 3° km até o 5° km | m³ | 7.51 | 0
05.10.023 | 10.04 |  | Transporte de solo de 1ª e 2ª categoria por caminhão para distâncias superiores ao 5° km até o 10° km | m³ | 10.04 | 0
05.10.024 | 15.05 |  | Transporte de solo de 1ª e 2ª categoria por caminhão para distâncias superiores ao 10° km até o 15° km | m³ | 15.05 | 0
05.10.025 | 20.04 |  | Transporte de solo de 1ª e 2ª categoria por caminhão para distâncias superiores ao 15° km até o 20° km | m³ | 20.04 | 0
05.10.026 | 0.97 |  | Transporte de solo de 1ª e 2ª categoria por caminhão para distâncias superiores ao 20° km | m³xkm | 0.97 | 0
05.10.030 | 7.83 |  | Transporte de solo brejoso por caminhão até o 2° km | m³ | 7.83 | 0
05.10.031 | 10.8 |  | Transporte de solo brejoso por caminhão para distâncias superiores ao 2° km até o 3° km | m³ | 10.8 | 0
05.10.032 | 11.27 |  | Transporte de solo brejoso por caminhão para distâncias superiores ao 3° km até o 5° km | m³ | 11.27 | 0
05.10.033 | 14.41 |  | Transporte de solo brejoso por caminhão para distâncias superiores ao 5° km até o 10° km | m³ | 14.41 | 0
05.10.034 | 21.6 |  | Transporte de solo brejoso por caminhão para distâncias superiores ao 10° km até o 15° km | m³ | 21.6 | 0
05.10.035 | 28.8 |  | Transporte de solo brejoso por caminhão para distâncias superiores ao 15° km até o 20° km | m³ | 28.8 | 0
05.10.036 | 1.4 |  | Transporte de solo brejoso por caminhão para distâncias superiores ao 20° km | m³xkm | 1.4 | 0
06 |  | SERVIÇO EM SOLO E ROCHA, MANUAL
06.01 |  | Escavação manual em campo aberto de solo, exceto rocha
06.01.020 | 37.56 |  | Escavação manual em solo de 1ª e 2ª categoria em campo aberto | m³ | 0 | 37.56
06.01.040 | 46.87 |  | Escavação manual em solo brejoso em campo aberto | m³ | 0 | 46.87
06.02 |  | Escavação manual em valas e buracos de solo, exceto rocha
06.02.020 | 45.06 |  | Escavação manual em solo de 1ª e 2ª categoria em vala ou cava até 1,50 m | m³ | 0 | 45.06
06.02.040 | 58.27 |  | Escavação manual em solo de 1ª e 2ª categoria em vala ou cava além de 1,50 m | m³ | 0 | 58.27
06.11 |  | Reaterro manual sem fornecimento de material
06.11.020 | 6.46 |  | Reaterro manual para simples regularização sem compactação | m³ | 0 | 6.46
06.11.040 | 14.01 |  | Reaterro manual apiloado sem controle de compactação | m³ | 0 | 14.01
06.11.060 | 61.83 |  | Reaterro manual com adição de 2% de cimento | m³ | 11.36 | 50.47
06.12 |  | Aterro manual sem fornecimento de material
06.12.020 | 46.39 |  | Aterro manual apiloado de área interna com maço de 30 kg | m³ | 0 | 46.39
06.14 |  | Carga / carregamento e descarga manual
06.14.020 | 9.01 |  | Carga manual de solo | m³ | 0 | 9.01
07 |  | SERVIÇO EM SOLO E ROCHA, MECANIZADO
07.01 |  | Escavação ou corte mecanizados em campo aberto de solo, exceto rocha
07.01.010 | 8.35 |  | Escavação e carga mecanizada para exploração de solo em jazida | m³ | 8.14 | 0.21
07.01.020 | 8.58 |  | Escavação e carga mecanizada em solo de 1ª categoria, em campo aberto | m³ | 8.37 | 0.21
07.01.060 | 14.6 |  | Escavação e carga mecanizada em solo de 2ª categoria, em campo aberto | m³ | 13.89 | 0.71
07.01.120 | 7.82 |  | Carga e remoção de terra até a distância média de 1,0 km | m³ | 7.82 | 0
07.02 |  | Escavação mecanizada de valas e buracos em solo, exceto rocha
07.02.020 | 6.59 |  | Escavação mecanizada de valas ou cavas com profundidade de até 2,00 m | m³ | 5.62 | 0.97
07.02.040 | 7.43 |  | Escavação mecanizada de valas ou cavas com profundidade de até 3,00 m | m³ | 6.34 | 1.09
07.02.060 | 11.13 |  | Escavação mecanizada de valas ou cavas com profundidade de até 4,00 m | m³ | 10.51 | 0.62
07.02.080 | 11.82 |  | Escavação mecanizada de valas ou cavas com profundidade acima de 4,00 m, com escavadeira hidráulica | m³ | 11.22 | 0.6
07.05 |  | Escavação mecanizada em solo brejoso ou turfa
07.05.010 | 25.21 |  | Escavação e carga mecanizada em solo brejoso ou turfa | m³ | 23.81 | 1.4
07.05.020 | 21.33 |  | Escavação e carga mecanizada em solo vegetal superficial | m³ | 20.2 | 1.13
07.06 |  | Escavação ou carga mecanizada em campo aberto
07.06.010 | 233.34 |  | Escavação e carga mecanizada em campo aberto, com rompedor hidráulico, em rocha | m³ | 233.34 | 0
07.10 |  | Apiloamento e nivelamento mecanizado de solo
07.10.020 | 3.23 |  | Espalhamento de solo em bota-fora com compactação sem controle | m³ | 3.14 | 0.09
07.11 |  | Reaterro mecanizado sem fornecimento de material
07.11.020 | 4.62 |  | Reaterro compactado mecanizado de vala ou cava com compactador | m³ | 2.53 | 2.09
07.11.040 | 12.84 |  | Reaterro compactado mecanizado de vala ou cava com rolo, mínimo de 95% PN | m³ | 10.91 | 1.93
07.12 |  | Aterro mecanizado sem fornecimento de material
07.12.010 | 9.3 |  | Compactação de aterro mecanizado mínimo de 95% PN, sem fornecimento de solo em áreas fechadas | m³ | 8.98 | 0.32
07.12.020 | 6.63 |  | Compactação de aterro mecanizado mínimo de 95% PN, sem fornecimento de solo em campo aberto | m³ | 6.4 | 0.23
07.12.030 | 6.6 |  | Compactação de aterro mecanizado a 100% PN, sem fornecimento de solo em campo aberto | m³ | 6.5 | 0.1
07.12.040 | 10.9 |  | Aterro mecanizado por compensação, solo de 1ª categoria em campo aberto, sem compactação do aterro | m³ | 10.6 | 0.3
08 |  | ESCORAMENTO, CONTENÇÃO E DRENAGEM
08.01 |  | Escoramento
08.01.020 | 61.79 |  | Escoramento de solo contínuo | m² | 17.51 | 44.28
08.01.040 | 36.43 |  | Escoramento de solo descontínuo | m² | 9.79 | 26.64
08.01.060 | 12.94 |  | Escoramento de solo pontaletado | m² | 6.5 | 6.44
08.01.080 | 73.14 |  | Escoramento de solo especial | m² | 21.61 | 51.53
08.01.100 | 126.54 |  | Escoramento com estacas pranchas metálicas - profundidade até 4,00 m | m² | 126.54 | 0
08.01.110 | 138.93 |  | Escoramento com estacas pranchas metálicas - profundidade até 6,00 m | m² | 138.93 | 0
08.01.120 | 154.12 |  | Escoramento com estacas pranchas metálicas - profundidade até 8,00 m | m² | 154.12 | 0
08.02 |  | Cimbramento
08.02.020 | 35.76 |  | Cimbramento em madeira com estroncas de eucalipto | m³ | 11.6 | 24.16
08.02.040 | 4.93 |  | Cimbramento em perfil metálico para obras de arte | kg | 3.26 | 1.67
08.02.050 | 4.67 |  | Cimbramento tubular metálico | m³xmês | 3.16 | 1.51
08.02.060 | 11.43 |  | Montagem e desmontagem de cimbramento tubular metálico | m³ | 0 | 11.43
08.03 |  | Descimbramento
08.03.020 | 6.65 |  | Descimbramento em madeira | m³ | 0 | 6.65
08.05 |  | Manta, filtro e dreno
08.05.010 | 19.83 |  | Geomembrana em polietileno de alta densidade PEAD de 1,0 mm | m² | 19.26 | 0.57
08.05.100 | 89.89 |  | Dreno com pedra britada | m³ | 73.23 | 16.66
08.05.110 | 90.92 |  | Dreno com areia grossa | m³ | 80.93 | 9.99
08.05.180 | 12.9 |  | Manta geotêxtil com resistência à tração longitudinal de 10kN/m e transversal de 9kN/m | m² | 2.91 | 9.99
08.05.190 | 14.74 |  | Manta geotêxtil com resistência à tração longitudinal de 16kN/m e transversal de 14kN/m | m² | 4.75 | 9.99
08.05.220 | 19.2 |  | Manta geotêxtil com resistência à tração longitudinal de 31kN/m e transversal de 27kN/m | m² | 9.21 | 9.99
08.06 |  | Barbacã
08.06.020 | 15.22 |  | Barbacã em tubo de PVC com diâmetro 25 mm | m | 3.57 | 11.65
08.06.040 | 18.49 |  | Barbacã em tubo de PVC com diâmetro 50 mm | m | 6.84 | 11.65
08.06.060 | 22.38 |  | Barbacã em tubo de PVC com diâmetro 75 mm | m | 9.06 | 13.32
08.06.080 | 26.23 |  | Barbacã em tubo de PVC com diâmetro 100 mm | m | 9.57 | 16.66
08.07 |  | Esgotamento
08.07.050 | 5810.52 |  | Taxa de mobilização e desmobilização de equipamentos para execução de rebaixamento de lençol freático | tx | 5810.52 | 0
08.07.060 | 555.35 |  | Locação de conjunto de bombeamento a vácuo para rebaixamento de lençol freático, com até 50 ponteiras e potência até 15 HP, mínimo 30 dias | cjxdia | 555.35 | 0
08.07.070 | 321.11 |  | Ponteiras filtrantes, profundidade até 5,0 m | un | 321.11 | 0
08.07.090 | 5.39 |  | Esgotamento de águas superficiais com bomba de superfície ou submersa | HPxh | 2.39 | 3
08.10 |  | Contenção
08.10.040 | 181.08 |  | Enrocamento com pedra arrumada | m³ | 81.21 | 99.87
08.10.060 | 353.76 |  | Enrocamento com pedra assentada | m³ | 160.52 | 193.24
08.10.108 | 502.58 |  | Gabião tipo caixa em tela metálica, altura de 0,5m, com revestimento liga zinco/alumínio, malha hexagonal 8/10 cm, fio diâmetro 2,70mm, independente do formato ou utilização | m³ | 412.72 | 89.86
08.10.109 | 438.92 |  | Gabião tipo caixa em tela metálica, altura de 1,0m, com revestimento liga zinco/alumínio, malha hexagonal 8/10 cm, fio diâmetro 2,70mm, independente do formato ou utilização | m³ | 328.56 | 110.36
09 |  | FORMA
09.01 |  | Forma em tábua
09.01.020 | 62.99 |  | Forma em madeira comum para fundação | m² | 19.71 | 43.28
09.01.030 | 125.92 |  | Forma em madeira comum para estrutura | m² | 75.97 | 49.95
09.01.040 | 69.44 |  | Forma em madeira comum para caixão perdido | m² | 29.5 | 39.94
09.01.150 | 5.13 |  | Desmontagem de forma de madeira para estrutura de laje, com tábuas | m² | 0 | 5.13
09.01.160 | 6.09 |  | Desmontagem de forma em madeira para estrutura de vigas, com tábuas | m² | 0 | 6.09
09.02 |  | Forma em madeira compensada
09.02.020 | 101.81 |  | Forma plana em compensado para estrutura convencional | m² | 55.2 | 46.61
09.02.040 | 104.68 |  | Forma plana em compensado para estrutura aparente | m² | 58.07 | 46.61
09.02.060 | 132.8 |  | Forma curva em compensado para estrutura aparente | m² | 49.56 | 83.24
09.02.080 | 80.73 |  | Forma plana em compensado para obra de arte, sem cimbramento | m² | 35.79 | 44.94
09.02.100 | 57.38 |  | Forma em compensado para encamisamento de tubulão | m² | 20.75 | 36.63
09.02.120 | 129.82 |  | Forma ripada de 5 cm na vertical | m² | 56.99 | 72.83
09.02.130 | 73.82 |  | Forma plana em compensado para estrutura convencional com cimbramento tubular metálico | m² | 45.15 | 28.67
09.02.140 | 96.27 |  | Forma plana em compensado para estrutura aparente com cimbramento tubular metálico | m² | 45.15 | 51.12
09.02.150 | 117.34 |  | Forma curva em compensado para estrutura convencional com cimbramento tubular metálico | m² | 29.59 | 87.75
09.04 |  | Forma em papelão
09.04.010 | 66.24 |  | Forma em tubo de papelão com diâmetro de 20 cm | m | 58.35 | 7.89
09.04.020 | 77.41 |  | Forma em tubo de papelão com diâmetro de 25 cm | m | 69.52 | 7.89
09.04.030 | 93.35 |  | Forma em tubo de papelão com diâmetro de 30 cm | m | 85.46 | 7.89
09.04.040 | 112.04 |  | Forma em tubo de papelão com diâmetro de 35 cm | m | 104.15 | 7.89
09.04.050 | 129.01 |  | Forma em tubo de papelão com diâmetro de 40 cm | m | 121.12 | 7.89
09.04.060 | 139.5 |  | Forma em tubo de papelão com diâmetro de 45 cm | m | 131.61 | 7.89
09.04.070 | 148.02 |  | Forma em tubo de papelão com diâmetro de 50 cm | m | 140.13 | 7.89
09.07 |  | Forma em polipropileno
09.07.060 | 307.76 |  | Forma em polipropileno (cubeta) e acessórios para laje nervurada com dimensões variáveis - locação | m³ | 249.49 | 58.27
10 |  | ARMADURA E CORDOALHA ESTRUTURAL
10.01 |  | Armadura em barra
10.01.020 | 7.22 |  | Armadura em barra de aço CA-25 fyk = 250 MPa | kg | 5.29 | 1.93
10.01.040 | 6.87 |  | Armadura em barra de aço CA-50 (A ou B) fyk = 500 MPa | kg | 4.94 | 1.93
10.01.060 | 7.42 |  | Armadura em barra de aço CA-60 (A ou B) fyk = 600 MPa | kg | 5.49 | 1.93
10.02 |  | Armadura em tela
10.02.020 | 6.83 |  | Armadura em tela soldada de aço | kg | 5.86 | 0.97
11 |  | CONCRETO, MASSA E LASTRO
11.01 |  | Concreto usinado com controle fck - fornecimento do material
11.01.100 | 248.57 |  | Concreto usinado, fck = 20,0 MPa | m³ | 248.57 | 0
11.01.130 | 258.97 |  | Concreto usinado, fck = 25,0 MPa | m³ | 258.97 | 0
11.01.160 | 269.8 |  | Concreto usinado, fck = 30,0 MPa | m³ | 269.8 | 0
11.01.170 | 281.09 |  | Concreto usinado, fck = 35,0 MPa | m³ | 281.09 | 0
11.01.190 | 292.85 |  | Concreto usinado, fck = 40,0 MPa | m³ | 292.85 | 0
11.01.260 | 282.84 |  | Concreto usinado, fck = 20,0 MPa - para bombeamento | m³ | 282.84 | 0
11.01.290 | 293.32 |  | Concreto usinado, fck = 25,0 MPa - para bombeamento | m³ | 293.32 | 0
11.01.320 | 304.24 |  | Concreto usinado, fck = 30,0 MPa - para bombeamento | m³ | 304.24 | 0
11.01.321 | 315.61 |  | Concreto usinado, fck = 35,0 MPa - para bombeamento | m³ | 315.61 | 0
11.01.350 | 327.46 |  | Concreto usinado, fck = 40,0 MPa - para bombeamento | m³ | 327.46 | 0
11.01.510 | 302.36 |  | Concreto usinado, fck = 20,0 MPa - para bombeamento em estaca hélice contínua | m³ | 302.36 | 0
11.01.630 | 310.22 |  | Concreto usinado, fck = 25,0 MPa - para perfil extrudado | m³ | 310.22 | 0
11.02 |  | Concreto usinado não estrutural - fornecimento do material
11.02.020 | 254.19 |  | Concreto usinado não estrutural mínimo 150 kg cimento / m³ | m³ | 254.19 | 0
11.02.040 | 266.6 |  | Concreto usinado não estrutural mínimo 200 kg cimento / m³ | m³ | 266.6 | 0
11.02.060 | 290.13 |  | Concreto usinado não estrutural mínimo 300 kg cimento / m³ | m³ | 290.13 | 0
11.03 |  | Concreto executado no local com controle fck - fornecimento do material
11.03.090 | 318.34 |  | Concreto preparado no local, fck = 20,0 MPa | m³ | 228.22 | 90.12
11.03.140 | 351.94 |  | Concreto preparado no local, fck = 30,0 MPa | m³ | 261.82 | 90.12
11.04 |  | Concreto não estrutural executado no local - fornecimento do material
11.04.020 | 217.72 |  | Concreto não estrutural executado no local, mínimo 150 kg cimento / m³ | m³ | 180.16 | 37.56
11.04.040 | 237.72 |  | Concreto não estrutural executado no local, mínimo 200 kg cimento / m³ | m³ | 200.16 | 37.56
11.04.060 | 279.62 |  | Concreto não estrutural executado no local, mínimo 300 kg cimento / m³ | m³ | 242.06 | 37.56
11.05 |  | Concreto e argamassa especial
11.05.010 | 87.13 |  | Argamassa em solo e cimento a 5% em peso | m³ | 49.57 | 37.56
11.05.030 | 3514.7 |  | Argamassa graute expansiva autonivelante de alta resistência | m³ | 3472.57 | 42.13
11.05.040 | 252.01 |  | Argamassa graute | m³ | 209.88 | 42.13
11.05.060 | 484.02 |  | Concreto ciclópico - fornecimento e aplicação (com 30% de pedra rachão), concreto fck 15,0 Mpa | m³ | 207.16 | 276.86
11.05.120 | 1848.02 |  | Execução de concreto projetado - consumo de cimento 350 kg/m³ | m³ | 1341.38 | 506.64
11.16 |  | Lançamento e aplicação
11.16.020 | 63.33 |  | Lançamento, espalhamento e adensamento de concreto ou massa em lastro e/ou enchimento | m³ | 0 | 63.33
11.16.040 | 126.66 |  | Lançamento e adensamento de concreto ou massa em fundação | m³ | 0 | 126.66
11.16.060 | 87.49 |  | Lançamento e adensamento de concreto ou massa em estrutura | m³ | 0 | 87.49
11.16.080 | 128.04 |  | Lançamento e adensamento de concreto ou massa por bombeamento | m³ | 31.42 | 96.62
11.16.220 | 13.11 |  | Nivelamento de piso em concreto com acabadora de superfície | m² | 13.11 | 0
11.18 |  | Lastro e enchimento
11.18.020 | 145.14 |  | Lastro de areia | m³ | 92.56 | 52.58
11.18.040 | 110.42 |  | Lastro de pedra britada | m³ | 87.88 | 22.54
11.18.060 | 2.15 |  | Lona plástica | m² | 1.7 | 0.45
11.18.070 | 348.74 |  | Enchimento de laje com concreto celular com densidade de 1.200 kg/m³ | m³ | 309.56 | 39.18
11.18.080 | 187.54 |  | Enchimento de laje com tijolos cerâmicos furados | m³ | 157.5 | 30.04
11.18.110 | 30.04 |  | Enchimento de nichos em geral, com material proveniente de entulho | m³ | 0 | 30.04
11.18.140 | 118.36 |  | Lastro e/ou fundação em rachão mecanizado | m³ | 103.34 | 15.02
11.18.150 | 132.32 |  | Lastro e/ou fundação em rachão manual | m³ | 87.26 | 45.06
11.18.160 | 163.41 |  | Enchimento de nichos em geral, com areia | m³ | 92.56 | 70.85
11.18.180 | 101.73 |  | Colchão de areia | m³ | 101.58 | 0.15
11.18.190 | 215.02 |  | Enchimento de nichos com poliestireno expandido do tipo P-1 | m³ | 203 | 12.02
11.20 |  | Reparos, conservações e complementos - GRUPO 11
11.20.030 | 4.77 |  | Cura química de concreto à base de película emulsionada | m² | 1.01 | 3.76
11.20.050 | 11.05 |  | Corte de junta de dilatação, com serra de disco diamantado para pisos | m | 11.05 | 0
11.20.090 | 5.8 |  | Selante endurecedor de concreto antipó | m² | 2.04 | 3.76
11.20.120 | 7644.05 |  | Reparo superficial com argamassa polimérica (tixotrópica), bicomponente | m³ | 6340.03 | 1304.02
11.20.130 | 188.27 |  | Tratamento de fissuras estáveis (não ativas) em elementos de concreto | m | 88.4 | 99.87
12 |  | FUNDAÇÃO PROFUNDA
12.01 |  | Broca
12.01.020 | 47.8 |  | Broca em concreto armado diâmetro de 20 cm - completa | m | 12.76 | 35.04
12.01.040 | 55.06 |  | Broca em concreto armado diâmetro de 25 cm - completa | m | 17.52 | 37.54
12.01.060 | 65.58 |  | Broca em concreto armado diâmetro de 30 cm - completa | m | 24.65 | 40.93
12.04 |  | Estaca pré-moldada de concreto
12.04.010 | 6000 |  | Taxa de mobilização e desmobilização de equipamentos para execução de estaca pré-moldada | tx | 6000 | 0
12.04.020 | 63.84 |  | Estaca pré-moldada de concreto até 20 t | m | 62.33 | 1.51
12.04.030 | 69.31 |  | Estaca pré-moldada de concreto até 30 t | m | 67.8 | 1.51
12.04.040 | 85.32 |  | Estaca pré-moldada de concreto até 40 t | m | 83.81 | 1.51
12.04.050 | 104.96 |  | Estaca pré-moldada de concreto até 50 t | m | 103.45 | 1.51
12.04.060 | 142.29 |  | Estaca pré-moldada de concreto até 60 t | m | 140.78 | 1.51
12.04.070 | 132.13 |  | Estaca pré-moldada de concreto até 70 t | m | 130.62 | 1.51
12.05 |  | Estaca escavada mecanicamente
12.05.010 | 1423.57 |  | Taxa de mobilização e desmobilização de equipamentos para execução de estaca escavada | tx | 1423.57 | 0
12.05.020 | 35.96 |  | Estaca escavada mecanicamente, diâmetro de 25 cm até 20 t | m | 24.85 | 11.11
12.05.030 | 48.3 |  | Estaca escavada mecanicamente, diâmetro de 30 cm até 30 t | m | 32.26 | 16.04
12.05.040 | 63.9 |  | Estaca escavada mecanicamente, diâmetro de 35 cm até 40 t | m | 41.95 | 21.95
12.05.150 | 82.5 |  | Estaca escavada mecanicamente, diâmetro de 40 cm até 50 t | m | 53.43 | 29.07
12.06 |  | Estaca tipo STRAUSS
12.06.010 | 1672.42 |  | Taxa de mobilização e desmobilização de equipamentos para execução de estaca tipo Strauss | tx | 1672.42 | 0
12.06.020 | 52.8 |  | Estaca tipo Strauss, diâmetro de 25 cm até 20 t | m | 43.46 | 9.34
12.06.030 | 67.23 |  | Estaca tipo Strauss, diâmetro de 32 cm até 30 t | m | 53.74 | 13.49
12.06.040 | 87.8 |  | Estaca tipo Strauss, diâmetro de 38 cm até 40 t | m | 69.41 | 18.39
12.06.080 | 131.97 |  | Estaca tipo Strauss, diâmetro de 45 cm até 60 t | m | 107.98 | 23.99
12.07 |  | Estaca tipo RAIZ
12.07.010 | 14351.11 |  | Taxa de mobilização e desmobilização de equipamentos para execução de estaca tipo Raiz em solo | tx | 14351.11 | 0
12.07.030 | 140.51 |  | Estaca tipo Raiz, diâmetro de 10 cm para 10 t, em solo | m | 133.7 | 6.81
12.07.050 | 155.31 |  | Estaca tipo Raiz, diâmetro de 12 cm para 15 t, em solo | m | 146.78 | 8.53
12.07.060 | 183.63 |  | Estaca tipo Raiz, diâmetro de 15 cm para 25 t, em solo | m | 170.72 | 12.91
12.07.070 | 218.96 |  | Estaca tipo Raiz, diâmetro de 16 cm para 35 t, em solo | m | 200.9 | 18.06
12.07.090 | 268.03 |  | Estaca tipo Raiz, diâmetro de 20 cm para 50 t, em solo | m | 240.45 | 27.58
12.07.100 | 311.74 |  | Estaca tipo Raiz, diâmetro de 25 cm para 80 t, em solo | m | 279.4 | 32.34
12.07.110 | 368.51 |  | Estaca tipo Raiz, diâmetro de 31 cm para 100 t, em solo | m | 330.27 | 38.24
12.07.130 | 437.34 |  | Estaca tipo Raiz, diâmetro de 40 cm para 130 t, em solo | m | 405 | 32.34
12.07.151 | 204.7 |  | Estaca tipo Raiz, diâmetro de 31 cm, sem armação, em solo | m | 204.7 | 0
12.07.153 | 402.41 |  | Estaca tipo Raiz, diâmetro de 45 cm, sem armação, em solo | m | 402.41 | 0
12.07.270 | 14351.11 |  | Taxa de mobilização e desmobilização de equipamentos para execução de estaca tipo Raiz em rocha | tx | 14351.11 | 0
12.07.271 | 819.81 |  | Estaca tipo Raiz, diâmetro de 31 cm, sem armação, em rocha | m | 819.81 | 0
12.07.272 | 1031.48 |  | Estaca tipo Raiz, diâmetro de 41 cm, sem armação, em rocha | m | 1031.48 | 0
12.07.273 | 1206.25 |  | Estaca tipo Raiz, diâmetro de 45 cm, sem armação, em rocha | m | 1206.25 | 0
12.09 |  | Tubulão
12.09.010 | 1500.59 |  | Taxa de mobilização e desmobilização de equipamentos para execução de tubulão escavado mecanicamente | tx | 1500.59 | 0
12.09.020 | 23.16 |  | Abertura de fuste mecanizado diâmetro de 50 cm | m | 23.16 | 0
12.09.040 | 26.36 |  | Abertura de fuste mecanizado diâmetro de 60 cm | m | 26.36 | 0
12.09.060 | 40.33 |  | Abertura de fuste mecanizado diâmetro de 80 cm | m | 40.33 | 0
12.09.140 | 369.1 |  | Escavação manual em campo aberto para tubulão, fuste e/ou base | m³ | 0 | 369.1
12.12 |  | Estaca hélice contínua
12.12.010 | 19054.96 |  | Taxa de mobilização e desmobilização de equipamentos para execução de estaca tipo hélice contínua em solo | tx | 19054.96 | 0
12.12.014 | 28.33 |  | Estaca tipo hélice contínua, diâmetro de 25 cm em solo | m | 24.32 | 4.01
12.12.016 | 35.01 |  | Estaca tipo hélice contínua, diâmetro de 30 cm em solo | m | 31 | 4.01
12.12.020 | 39.83 |  | Estaca tipo hélice contínua, diâmetro de 35 cm em solo | m | 35.82 | 4.01
12.12.060 | 45.95 |  | Estaca tipo hélice contínua, diâmetro de 40 cm em solo | m | 41.94 | 4.01
12.12.070 | 56.74 |  | Estaca tipo hélice contínua, diâmetro de 50 cm em solo | m | 52.73 | 4.01
12.12.074 | 68.7 |  | Estaca tipo hélice contínua, diâmetro de 60 cm em solo | m | 64.69 | 4.01
12.12.090 | 80.38 |  | Estaca tipo hélice contínua, diâmetro de 70 cm em solo | m | 76.37 | 4.01
12.12.100 | 95.86 |  | Estaca tipo hélice contínua, diâmetro de 80 cm em solo | m | 91.85 | 4.01
12.12.104 | 142.37 |  | Estaca tipo hélice contínua, diâmetro de 100 cm em solo | m | 138.36 | 4.01
12.14 |  | Estaca escavada com injeção ou microestaca
12.14.010 | 14060.47 |  | Taxa de mobilização e desmobilização de equipamentos para execução de estacas escavadas com injeção ou microestaca | tx | 14060.47 | 0
12.14.040 | 198.94 |  | Estaca escavada com injeção ou microestaca, diâmetro de 16 cm | m | 180.88 | 18.06
12.14.050 | 246.79 |  | Estaca escavada com injeção ou microestaca, diâmetro de 20 cm | m | 219.21 | 27.58
12.14.060 | 295.06 |  | Estaca escavada com injeção ou microestaca, diâmetro de 25 cm | m | 262.72 | 32.34
13 |  | LAJE E PAINEL DE FECHAMENTO PRÉ-FABRICADOS
13.01 |  | Laje pré-fabricada mista em vigotas treliçadas e lajotas
13.01.020 | 88.09 |  | Laje pré-fabricada mista vigota treliçada/lajota cerâmica - LT 12 (8+4) e capa com concreto de 20MPa | m² | 62.02 | 26.07
13.01.040 | 101.95 |  | Laje pré-fabricada mista vigota treliçada/lajota cerâmica - LT 16 (12+4) e capa com concreto de 20MPa | m² | 73.47 | 28.48
13.01.060 | 115.59 |  | Laje pré-fabricada mista vigota treliçada/lajota cerâmica - LT 20 (16+4) e capa com concreto de 20MPa | m² | 84.69 | 30.9
13.01.080 | 131.11 |  | Laje pré-fabricada mista vigota treliçada/lajota cerâmica - LT 24 (20+4) e capa com concreto de 20MPa | m² | 97.8 | 33.31
13.01.100 | 158.98 |  | Laje pré-fabricada mista vigota treliçada/lajota cerâmica - LT 30 (24+6) e capa com concreto de 20MPa | m² | 122.59 | 36.39
13.01.120 | 88.52 |  | Laje pré-fabricada mista vigota treliçada/lajota cerâmica - LT 12 (8+4) e capa com concreto de 25MPa | m² | 62.45 | 26.07
13.01.140 | 102.38 |  | Laje pré-fabricada mista vigota treliçada/lajota cerâmica - LT 16 (12+4) e capa com concreto de 25MPa | m² | 73.9 | 28.48
13.01.160 | 116.02 |  | Laje pré-fabricada mista vigota treliçada/lajota cerâmica - LT 20 (16+4) e capa com concreto de 25MPa | m² | 85.12 | 30.9
13.01.180 | 131.54 |  | Laje pré-fabricada mista vigota treliçada/lajota cerâmica - LT 24 (20+4) e capa com concreto de 25MPa | m² | 98.23 | 33.31
13.01.200 | 159.64 |  | Laje pré-fabricada mista vigota treliçada/lajota cerâmica - LT 30 (24+6) e capa com concreto de 25MPa | m² | 123.25 | 36.39
13.02 |  | Laje pré-fabricada mista em vigotas protendidas e lajotas
13.02.020 | 101.96 |  | Laje pré-fabricada mista vigota protendida/lajota cerâmica - LP 10 (7+3) e capa com concreto de 20MPa | m² | 75.89 | 26.07
13.02.040 | 104.37 |  | Laje pré-fabricada mista vigota protendida/lajota cerâmica - LP 12 (8+4) e capa com concreto de 20MPa | m² | 75.89 | 28.48
13.02.060 | 116.92 |  | Laje pré-fabricada mista vigota protendida/lajota cerâmica - LP 16 (12+4) e capa com concreto de 20MPa | m² | 86.02 | 30.9
13.02.080 | 127.51 |  | Laje pré-fabricada mista vigota protendida/lajota cerâmica - LP 20 (16+4) e capa com concreto de 20MPa | m² | 94.2 | 33.31
13.02.100 | 140.9 |  | Laje pré-fabricada mista vigota protendida/lajota cerâmica - LP 25 (20+5) e capa com concreto de 20MPa | m² | 104.37 | 36.53
13.02.120 | 102.39 |  | Laje pré-fabricada mista vigota protendida/lajota cerâmica - LP 10 (7+3) e capa com concreto de 25MPa | m² | 76.32 | 26.07
13.02.140 | 104.8 |  | Laje pré-fabricada mista vigota protendida/lajota cerâmica - LP 12 (8+4) e capa com concreto de 25MPa | m² | 76.32 | 28.48
13.02.160 | 117.35 |  | Laje pré-fabricada mista vigota protendida/lajota cerâmica - LP 16 (12+4) e capa com concreto de 25MPa | m² | 86.45 | 30.9
13.02.180 | 127.94 |  | Laje pré-fabricada mista vigota protendida/lajota cerâmica - LP 20 (16+4) e capa com concreto de 25MPa | m² | 94.63 | 33.31
13.02.200 | 142.28 |  | Laje pré-fabricada mista vigota protendida/lajota cerâmica - LP 25 (20+5) e capa com concreto de 25MPa | m² | 105.89 | 36.39
13.03 |  | Laje pré-fabricada em painel protendido
13.03.130 | 144.48 |  | Laje em painel pré-fabricado protendido alveolar, espessura 12 cm | m² | 137.95 | 6.53
13.03.146 | 169.34 |  | Laje em painel pré-fabricado protendido alveolar, espessura 16 cm | m² | 162.81 | 6.53
13.03.150 | 191.32 |  | Laje em painel pré-fabricado protendido alveolar, espessura 20 cm | m² | 184.79 | 6.53
13.03.160 | 215.81 |  | Laje em painel pré-fabricado protendido alveolar, espessura 25 cm | m² | 209.28 | 6.53
13.05 |  | Pré-laje
13.05.080 | 76.52 |  | Pré-laje em painel pré-fabricado treliçado, com EPS, H= 8 cm | m² | 68.8 | 7.72
13.05.084 | 84.88 |  | Pré-laje em painel pré-fabricado treliçado, com EPS, H= 12 cm | m² | 76.75 | 8.13
13.05.090 | 93.8 |  | Pré-laje em painel pré-fabricado treliçado, com EPS, H= 16 cm | m² | 85.25 | 8.55
13.05.094 | 101.05 |  | Pré-laje em painel pré-fabricado treliçado, com EPS, H= 20 cm | m² | 92.09 | 8.96
13.05.096 | 116.57 |  | Pré-laje em painel pré-fabricado treliçado, com EPS, H= 25 cm | m² | 107.44 | 9.13
13.05.100 | 72.65 |  | Pré-laje em painel pré-fabricado treliçado, H= 8 cm | m² | 64.93 | 7.72
13.05.104 | 77.83 |  | Pré-laje em painel pré-fabricado treliçado, H= 10 cm | m² | 69.91 | 7.92
13.05.110 | 80.23 |  | Pré-laje em painel pré-fabricado treliçado, H= 12 cm | m² | 72.1 | 8.13
13.05.150 | 88.88 |  | Pré-laje em painel pré-fabricado treliçado, H= 16 cm | m² | 80.34 | 8.54
13.05.160 | 93.32 |  | Pré-laje em painel pré-fabricado treliçado, H= 20 cm | m² | 84.36 | 8.96
13.05.170 | 98.4 |  | Pré-laje em painel pré-fabricado treliçado, H= 24 cm | m² | 89.26 | 9.14
14 |  | ALVENARIA E ELEMENTO DIVISOR
14.01 |  | Alvenaria de fundação (embasamento)
14.01.020 | 612.01 |  | Alvenaria de embasamento em tijolo maciço comum | m³ | 336.17 | 275.84
14.01.050 | 62.96 |  | Alvenaria de embasamento em bloco de concreto de 14 x 19 x 39 cm - classe A | m² | 36.48 | 26.48
14.01.060 | 75.44 |  | Alvenaria de embasamento em bloco de concreto de 19 x 19 x 39 cm - classe A | m² | 48.36 | 27.08
14.02 |  | Alvenaria com tijolo maciço comum ou especial
14.02.020 | 54.82 |  | Alvenaria de elevação de 1/4 tijolo maciço comum | m² | 20.75 | 34.07
14.02.030 | 82.47 |  | Alvenaria de elevação de 1/2 tijolo maciço comum | m² | 28.56 | 53.91
14.02.040 | 150.55 |  | Alvenaria de elevação de 1 tijolo maciço comum | m² | 63.08 | 87.47
14.02.050 | 199.08 |  | Alvenaria de elevação de 1 1/2 tijolo maciço comum | m² | 91.2 | 107.88
14.02.070 | 134.73 |  | Alvenaria de elevação de 1/2 tijolo maciço aparente | m² | 80.82 | 53.91
14.02.080 | 270.67 |  | Alvenaria de elevação de 1 tijolo maciço aparente | m² | 183.2 | 87.47
14.03 |  | Alvenaria com tijolo laminado aparente
14.03.020 | 109.74 |  | Alvenaria de elevação de 1/4 tijolo laminado | m² | 61.7 | 48.04
14.03.040 | 207.02 |  | Alvenaria de elevação de 1/2 tijolo laminado | m² | 116.41 | 90.61
14.03.060 | 368.18 |  | Alvenaria de elevação de 1 tijolo laminado | m² | 241.45 | 126.73
14.04 |  | Alvenaria com bloco cerâmico de vedação
14.04.200 | 45.47 |  | Alvenaria de bloco cerâmico de vedação, uso revestido, de 9 cm | m² | 21.08 | 24.39
14.04.210 | 53.47 |  | Alvenaria de bloco cerâmico de vedação, uso revestido, de 14 cm | m² | 26.99 | 26.48
14.04.220 | 60.26 |  | Alvenaria de bloco cerâmico de vedação, uso revestido, de 19 cm | m² | 31.85 | 28.41
14.05 |  | Alvenaria com bloco cerâmico estrutural
14.05.050 | 53.27 |  | Alvenaria de bloco cerâmico estrutural, uso revestido, de 14 cm | m² | 26.79 | 26.48
14.05.060 | 62.23 |  | Alvenaria de bloco cerâmico estrutural, uso revestido, de 19 cm | m² | 33.82 | 28.41
14.10 |  | Alvenaria com bloco de concreto de vedação
14.10.101 | 44.78 |  | Alvenaria de bloco de concreto de vedação de 9 x 19 x 39 cm - classe C | m² | 20.39 | 24.39
14.10.111 | 51.4 |  | Alvenaria de bloco de concreto de vedação de 14 x 19 x 39 cm - classe C | m² | 24.92 | 26.48
14.10.121 | 59.3 |  | Alvenaria de bloco de concreto de vedação de 19 x 19 x 39 cm - classe C | m² | 32.22 | 27.08
14.11 |  | Alvenaria com bloco de concreto estrutural
14.11.221 | 61.45 |  | Alvenaria de bloco de concreto estrutural 14 x 19 x 39 cm - classe B | m² | 31.65 | 29.8
14.11.231 | 72.02 |  | Alvenaria de bloco de concreto estrutural 19 x 19 x 39 cm - classe B | m² | 41.47 | 30.55
14.11.261 | 76.56 |  | Alvenaria de bloco de concreto estrutural 14 x 19 x 39 cm - classe A | m² | 37.11 | 39.45
14.11.271 | 91.32 |  | Alvenaria de bloco de concreto estrutural 19 x 19 x 39 cm - classe A | m² | 49.27 | 42.05
14.15 |  | Alvenaria de concreto celular ou sílico calcário
14.15.060 | 66.71 |  | Alvenaria em bloco de concreto celular autoclavado de 10 cm, uso revestido - classe C25 | m² | 55.15 | 11.56
14.15.100 | 82.9 |  | Alvenaria em bloco de concreto celular autoclavado de 12,5 cm, uso revestido - classe C25 | m² | 71.04 | 11.86
14.15.120 | 96.61 |  | Alvenaria em bloco de concreto celular autoclavado de 15 cm, uso revestido - classe C25 | m² | 84.6 | 12.01
14.15.140 | 128.82 |  | Alvenaria em bloco de concreto celular autoclavado de 20 cm, uso revestido - classe C25 | m² | 116.36 | 12.46
14.20 |  | Peças moldadas no local (vergas, pilaretes, etc.)
14.20.010 | 1182.7 |  | Vergas, contravergas e pilaretes de concreto armado | m³ | 553.12 | 629.58
14.20.020 | 7.9 |  | Cimalha em concreto com pingadeira | m | 2.19 | 5.71
14.25 |  | Alvenaria e fechamento com vidro
14.25.040 | 563.67 |  | Alvenaria em bloco de vidro com armação | m² | 427.51 | 136.16
14.28 |  | Elementos vazados (concreto, cerâmica e vidros)
14.28.030 | 138.26 |  | Elemento vazado em concreto, tipo quadriculado de 39 x 39 x 10 cm | m² | 88.56 | 49.7
14.28.060 | 339.7 |  | Elemento vazado em concreto, tipo veneziana de 39 x 10 x 10 cm | m² | 233.56 | 106.14
14.28.100 | 1221.36 |  | Elemento vazado em vidro, tipo veneziana capelinha de 20 x 10 x 10 cm | m² | 1086.56 | 134.8
14.28.110 | 195.61 |  | Elemento vazado em concreto, tipo veneziana de 39 x 39 x 10 cm | m² | 145.91 | 49.7
14.28.120 | 1245.86 |  | Elemento vazado em vidro, tipo veneziana de 20 x 10 x 10 cm | m² | 1111.06 | 134.8
14.28.140 | 677.78 |  | Elemento vazado em vidro, tipo veneziana de 20 x 20 x 6 cm | m² | 588.28 | 89.5
14.30 |  | Divisória e fechamento
14.30.010 | 726.29 |  | Divisória em placas de granito com espessura de 3 cm | m² | 668.32 | 57.97
14.30.020 | 176.51 |  | Divisória em placas de granilite com espessura de 3 cm | m² | 176.51 | 0
14.30.040 | 345.12 |  | Divisória em placas de ardósia com espessura de 2 cm | m² | 229.17 | 115.95
14.30.070 | 473.19 |  | Divisória sanitária em painel laminado melamínico estrutural com perfis em alumínio, inclusive ferragem completa para vão de porta | m² | 473.19 | 0
14.30.080 | 827.75 |  | Divisão para mictório em placas de mármore branco, com espessura de 3 cm | m² | 769.78 | 57.97
14.30.110 | 84.28 |  | Divisória cega tipo naval, acabamento em laminado fenólico melamínico, com espessura de 3,5 cm | m² | 84.28 | 0
14.30.160 | 123.09 |  | Divisória em placas de gesso acartonado, resistência ao fogo 60 minutos, espessura 120/90mm - 1RF / 1RF LM | m² | 123.09 | 0
14.30.190 | 127.42 |  | Divisória cega tipo naval com miolo mineral, acabamento em laminado melamínico, com espessura de 3,5 cm | m² | 127.42 | 0
14.30.230 | 116.27 |  | Divisória painel/vidro/vidro tipo naval, acabamento em laminado fenólico melamínico, com espessura de 3,5 cm | m² | 116.27 | 0
14.30.240 | 234.78 |  | Divisória em PVC com perfis de alumínio anodizado, espessura de 35 mm | m² | 234.78 | 0
14.30.260 | 101.42 |  | Divisória em placas de gesso acartonado, resistência ao fogo 30 minutos, espessura 73/48mm - 1ST / 1ST | m² | 101.42 | 0
14.30.270 | 101.95 |  | Divisória em placas de gesso acartonado, resistência ao fogo 30 minutos, espessura 73/48mm - 1ST / 1ST LM | m² | 101.95 | 0
14.30.300 | 111.7 |  | Divisória em placas de gesso acartonado, resistência ao fogo 30 minutos, espessura 100/70mm - 1ST / 1ST LM | m² | 111.7 | 0
14.30.310 | 95.17 |  | Divisória em placas de gesso acartonado, resistência ao fogo 30 minutos, espessura 100/70mm - 1ST / 1ST | m² | 95.17 | 0
14.30.410 | 154.93 |  | Divisória em placas de gesso acartonado, resistência ao fogo 30 minutos, espessura 100/70mm - 1RU / 1RU | m² | 154.93 | 0
14.30.440 | 156.97 |  | Divisória em placas duplas de gesso acartonado, resistência ao fogo 60 minutos, espessura 120/70mm - 2ST / 2ST LM | m² | 156.97 | 0
14.30.841 | 538.98 |  | Divisória cega tipo piso/teto em laminado melamínico de baixa pressão, com coluna estrutural em alumínio extrudado | m² | 538.98 | 0
14.30.842 | 788.63 |  | Divisória tipo piso/teto em vidro temperado simples, com coluna estrutural em alumínio extrudado | m² | 788.63 | 0
14.30.843 | 1201.6 |  | Divisória tipo piso/teto em vidro temperado duplo e micro persianas, com coluna estrutural em alumínio extrudado | m² | 1201.6 | 0
14.30.844 | 2252.46 |  | Porta cega simples com bandeira cega em laminado melamínico de baixa pressão para divisórias modulares, com batentes em alumínio extrudado | un | 2252.46 | 0
14.30.860 | 243.02 |  | Divisória em placas de granilite com espessura de 4 cm | m² | 189.23 | 53.79
14.30.870 | 179.57 |  | Divisória em placas duplas de gesso acartonado, resistência ao fogo 120 minutos, espessura 130/70mm - 2RF / 2RF | m² | 179.57 | 0
14.30.880 | 152.09 |  | Divisória em placas duplas de gesso acartonado, resistência ao fogo 60 minutos, espessura 120/70mm - 2ST / 2RU | m² | 152.09 | 0
14.30.890 | 159.98 |  | Divisória em placas duplas de gesso acartonado, resistência ao fogo 60 minutos, espessura 120/70mm - 2RU / 2RU | m² | 159.98 | 0
14.30.900 | 176.15 |  | Divisória em placas duplas de gesso acartonado, resistência ao fogo 60 minutos, espessura 98/48mm - 2ST / 2ST LM | m² | 176.15 | 0
14.30.910 | 190.99 |  | Divisória em placas duplas de gesso acartonado, resistência ao fogo 60 minutos, espessura 98/48mm - 2RU / 2RU LM | m² | 190.99 | 0
14.30.920 | 154.75 |  | Divisória em placas duplas de gesso acartonado, resistência ao fogo 60 minutos, espessura 98/48mm - 2ST / 2RU LM | m² | 154.75 | 0
14.31 |  | Divisória e fechamento.
14.31.030 | 151.76 |  | Fechamento em placa cimentícia com espessura de 12 mm | m² | 55.45 | 96.31
14.40 |  | Reparos, conservações e complementos - GRUPO 14
14.40.040 | 33.29 |  | Recolocação de divisórias em chapas com montantes metálicos | m² | 0 | 33.29
14.40.060 | 5.61 |  | Tela galvanizada para fixação de alvenaria com dimensão de 6x50cm | un | 1.04 | 4.57
14.40.070 | 5.89 |  | Tela galvanizada para fixação de alvenaria com dimensão de 7,5x50cm | un | 1.32 | 4.57
14.40.080 | 6.16 |  | Tela galvanizada para fixação de alvenaria com dimensão de 10,5x50cm | un | 1.59 | 4.57
14.40.090 | 6.28 |  | Tela galvanizada para fixação de alvenaria com dimensão de 12x50cm | un | 1.71 | 4.57
14.40.100 | 6.87 |  | Tela galvanizada para fixação de alvenaria com dimensão de 17x50cm | un | 2.3 | 4.57
15 |  | ESTRUTURA EM MADEIRA, FERRO, ALUMÍNIO E CONCRETO
15.01 |  | Estrutura em madeira para cobertura
15.01.010 | 95.71 |  | Estrutura de madeira tesourada para telha de barro - vãos até 7,00 m | m² | 54.09 | 41.62
15.01.020 | 101.31 |  | Estrutura de madeira tesourada para telha de barro - vãos de 7,01 a 10,00 m | m² | 58.03 | 43.28
15.01.030 | 106.9 |  | Estrutura de madeira tesourada para telha de barro - vãos de 10,01 a 13,00 m | m² | 61.96 | 44.94
15.01.040 | 116.27 |  | Estrutura de madeira tesourada para telha de barro - vãos de 13,01 a 18,00 m | m² | 67.99 | 48.28
15.01.110 | 68.8 |  | Estrutura de madeira tesourada para telha perfil ondulado - vãos até 7,00 m | m² | 37.17 | 31.63
15.01.120 | 74.4 |  | Estrutura de madeira tesourada para telha perfil ondulado - vãos 7,01 a 10,00 m | m² | 41.11 | 33.29
15.01.130 | 80.01 |  | Estrutura de madeira tesourada para telha perfil ondulado - vãos 10,01 a 13,00 m | m² | 45.05 | 34.96
15.01.140 | 87.49 |  | Estrutura de madeira tesourada para telha perfil ondulado - vãos 13,01 a 18,00 m | m² | 49.2 | 38.29
15.01.210 | 80.98 |  | Estrutura pontaletada para telhas de barro | m² | 41.04 | 39.94
15.01.220 | 60.72 |  | Estrutura pontaletada para telhas onduladas | m² | 30.76 | 29.96
15.01.310 | 59.37 |  | Estrutura em terças para telhas de barro | m² | 37.72 | 21.65
15.01.320 | 15.84 |  | Estrutura em terças para telhas perfil e material qualquer, exceto barro | m² | 11.58 | 4.26
15.01.330 | 11.56 |  | Estrutura em terças para telhas perfil trapezoidal | m² | 7.3 | 4.26
15.03 |  | Estrutura em aço
15.03.030 | 13.34 |  | Fornecimento e montagem de estrutura em aço ASTM-A36, sem pintura | kg | 13.34 | 0
15.03.090 | 4.29 |  | Montagem de estrutura metálica em aço, sem pintura | kg | 0 | 4.29
15.03.110 | 16.72 |  | Fornecimento e montagem de estrutura em aço patinável, sem pintura | kg | 16.72 | 0
15.03.131 | 21.69 |  | Fornecimento e montagem de estrutura em aço ASTM-A572 Grau 50, sem pintura | kg | 21.69 | 0
15.03.140 | 21.24 |  | Fornecimento e montagem de estrutura tubular em aço ASTM-A572 Grau 50, sem pintura | kg | 21.24 | 0
15.05 |  | Estrutura pré-fabricada de concreto
15.05.290 | 2097.03 |  | Placas, vigas e pilares em concreto armado pré-moldado - fck= 40 MPa | m³ | 1458.3 | 638.73
15.05.300 | 2124.32 |  | Mobiliário em concreto armado pré-moldado - fck= 40 MPa | m³ | 1419.41 | 704.91
15.05.520 | 1902.64 |  | Placas, vigas e pilares em concreto armado pré-moldado - fck= 35 MPa | m³ | 1295.48 | 607.16
15.05.530 | 1749.53 |  | Placas, vigas e pilares em concreto armado pré-moldado - fck= 25 MPa | m³ | 1148.53 | 601
15.05.540 | 1912.36 |  | Mobiliário em concreto armado pré-moldado - fck= 25 MPa | m³ | 1268.26 | 644.1
15.20 |  | Reparos, conservações e complementos - GRUPO 15
15.20.020 | 2884.69 |  | Fornecimento de peças diversas para estrutura em madeira | m³ | 1885.99 | 998.7
15.20.040 | 4.75 |  | Recolocação de peças lineares em madeira com seção até 60 cm² | m | 0.08 | 4.67
15.20.060 | 12.51 |  | Recolocação de peças lineares em madeira com seção superior a 60 cm² | m | 0.2 | 12.31
16 |  | TELHAMENTO
16.02 |  | Telhamento em barro
16.02.010 | 45.28 |  | Telha de barro tipo italiana | m² | 21.12 | 24.16
16.02.020 | 56.64 |  | Telha de barro tipo francesa | m² | 32.48 | 24.16
16.02.030 | 43.36 |  | Telha de barro tipo romana | m² | 19.2 | 24.16
16.02.045 | 86.2 |  | Telha de barro colonial/paulista | m² | 49.95 | 36.25
16.02.060 | 90.79 |  | Telha de barro tipo plan | m² | 54.54 | 36.25
16.02.120 | 11.19 |  | Emboçamento de beiral em telhas de barro | m | 0.53 | 10.66
16.02.230 | 20.78 |  | Cumeeira de barro emboçado tipos: plan, romana, italiana, francesa e paulistinha | m | 7.46 | 13.32
16.02.270 | 24.95 |  | Espigão de barro emboçado | m | 11.63 | 13.32
16.03 |  | Telhamento em cimento reforçado com fio sintético (CRFS)
16.03.010 | 38.94 |  | Telhamento em cimento reforçado com fio sintético CRFS - perfil ondulado de 6 mm | m² | 25.62 | 13.32
16.03.020 | 45.46 |  | Telhamento em cimento reforçado com fio sintético CRFS - perfil ondulado de 8 mm | m² | 32.14 | 13.32
16.03.030 | 83.36 |  | Telhamento em cimento reforçado com fio sintético CRFS - perfil trapezoidal de 44 cm | m² | 70.04 | 13.32
16.03.040 | 86.86 |  | Telhamento em cimento reforçado com fio sintético CRFS - perfil modulado | m² | 73.54 | 13.32
16.03.300 | 47.54 |  | Cumeeira normal em cimento reforçado com fio sintético CRFS - perfil ondulado | m | 40.89 | 6.65
16.03.310 | 43.28 |  | Cumeeira universal em cimento reforçado com fio sintético CRFS - perfil ondulado | m | 36.63 | 6.65
16.03.320 | 58.97 |  | Cumeeira normal em cimento reforçado com fio sintético CRFS - perfil trapezoidal 44 cm | m | 52.32 | 6.65
16.03.330 | 83.69 |  | Cumeeira normal em cimento reforçado com fio sintético CRFS - perfil modulado | m | 77.04 | 6.65
16.03.360 | 32.72 |  | Espigão em cimento reforçado com fio sintético CRFS - perfil ondulado | m | 26.07 | 6.65
16.03.370 | 43.15 |  | Espigão em cimento reforçado com fio sintético CRFS - perfil modulado | m | 36.5 | 6.65
16.03.400 | 37.25 |  | Rufo em cimento reforçado com fio sintético CRFS - perfil ondulado | m | 30.6 | 6.65
16.10 |  | Telhamento em madeira ou fibra vegetal
16.10.020 | 62.46 |  | Telha em fibra vegetal, perfil ondulado, com espessura de 3 mm | m² | 40.81 | 21.65
16.10.100 | 80.32 |  | Cumeeira em fibra vegetal, lisa, com espessura de 3 mm | m | 73 | 7.32
16.12 |  | Telhamento metálico comum
16.12.020 | 71.8 |  | Telhamento em chapa de aço pré-pintada com epóxi e poliéster, perfil ondulado, com espessura de 0,50 mm | m² | 58.48 | 13.32
16.12.040 | 125 |  | Telhamento em chapa de aço pré-pintada com epóxi e poliéster, perfil ondulado calandrado, com espessura de 0,80 mm | m² | 111.68 | 13.32
16.12.050 | 92.92 |  | Telhamento em chapa de aço pré-pintada com epóxi e poliéster, perfil trapezoidal, com espessura de 0,80 mm e altura de 100 mm | m² | 79.6 | 13.32
16.12.060 | 74.21 |  | Telhamento em chapa de aço pré-pintada com epóxi e poliéster, perfil trapezoidal, com espessura de 0,50 mm e altura de 40 mm | m² | 60.89 | 13.32
16.12.200 | 50.86 |  | Cumeeira em chapa de aço pré-pintada com epóxi e poliéster, perfil trapezoidal, com espessura de 0,50 mm | m | 44.21 | 6.65
16.12.220 | 52.75 |  | Cumeeira em chapa de aço pré-pintada com epóxi e poliéster, perfil ondulado, com espessura de 0,50 mm | m | 46.1 | 6.65
16.13 |  | Telhamento metálico especial
16.13.060 | 145.1 |  | Telhamento em chapa de aço pré-pintada com epóxi e poliéster, tipo sanduíche, espessura de 0,50 mm, com lã de rocha | m² | 111.6 | 33.5
16.13.070 | 139.31 |  | Telhamento em chapa de aço pré-pintada com epóxi e poliéster, tipo sanduíche, espessura de 0,50 mm, com poliuretano | m² | 124.82 | 14.49
16.13.130 | 106.26 |  | Telhamento em chapa de aço com pintura poliéster, tipo sanduíche, espessura de 0,50 mm, com poliestireno expandido | m² | 91.77 | 14.49
16.13.140 | 75 |  | Telhamento em chapa de aço galvanizado autoportante, perfil trapezoidal, com espessura de 0,80 mm e altura de 120 mm | m² | 61.68 | 13.32
16.16 |  | Telhamento em material sintético
16.16.040 | 56.02 |  | Telha ondulada translúcida em polipropileno | m² | 42.7 | 13.32
16.16.160 | 94.85 |  | Telha em poliéster reforçado com fibras de vidro, perfil trapezoidal 49 | m² | 81.53 | 13.32
16.16.180 | 110.95 |  | Telha em poliéster reforçado com fibras de vidro, perfil trapezoidal 90 | m² | 97.63 | 13.32
16.16.400 | 128.02 |  | Cumeeira para telha de poliéster, tipo perfil trapezoidal 49 | m | 121.37 | 6.65
16.16.420 | 249.41 |  | Cumeeira para telha de poliéster, tipo perfil trapezoidal 90 | m | 242.76 | 6.65
16.20 |  | Telhamento em vidro
16.20.020 | 49.86 |  | Telhas de vidro para iluminação tipo francesa | un | 46.52 | 3.34
16.20.030 | 64.28 |  | Telhas de vidro para iluminação tipo italiana | un | 60.94 | 3.34
16.20.040 | 49.86 |  | Telhas de vidro para iluminação tipo colonial/paulistinha | un | 46.52 | 3.34
16.30 |  | Domos
16.30.020 | 604.47 |  | Domo de acrílico fixado em perfis de alumínio | m² | 604.47 | 0
16.32 |  | Painel, chapas e fechamento
16.32.070 | 148.18 |  | Cobertura curva em chapa de policarbonato alveolar bronze de 6 mm | m² | 80.03 | 68.15
16.32.120 | 179.39 |  | Cobertura plana em chapa de policarbonato alveolar de 10 mm | m² | 118.06 | 61.33
16.32.130 | 188.65 |  | Cobertura curva em chapa de policarbonato alveolar bronze de 10 mm | m² | 120.5 | 68.15
16.33 |  | Calhas e rufos
16.33.022 | 66.73 |  | Calha, rufo, afins em chapa galvanizada nº 24 - corte 0,33 m | m | 25.59 | 41.14
16.33.052 | 88.09 |  | Calha, rufo, afins em chapa galvanizada nº 24 - corte 0,50 m | m | 39.48 | 48.61
16.33.062 | 130.45 |  | Calha, rufo, afins em chapa galvanizada nº 24 - corte 1,00 m | m | 78.11 | 52.34
16.33.082 | 61.09 |  | Calha, rufo, afins em chapa galvanizada nº 26 - corte 0,33 m | m | 19.95 | 41.14
16.33.102 | 80.09 |  | Calha, rufo, afins em chapa galvanizada nº 26 - corte 0,50 m | m | 31.48 | 48.61
16.33.400 | 9.44 |  | Rufo pré-moldado em concreto, de 14 x 50 x 18,5 cm | un | 8.39 | 1.05
16.33.410 | 10.67 |  | Rufo pré-moldado em concreto, de 20 x 50 x 26 cm | un | 9.16 | 1.51
16.40 |  | Reparos, conservações e complementos - GRUPO 16
16.40.040 | 14.66 |  | Recolocação de cumeeiras e espigões de barro | m | 1.34 | 13.32
16.40.060 | 36.25 |  | Recolocação de telha de barro tipo colonial/paulistinha | m² | 0 | 36.25
16.40.080 | 36.25 |  | Recolocação de telha de barro tipo plan | m² | 0 | 36.25
16.40.090 | 16.66 |  | Recolocação de domo de acrílico, inclusive perfis metálicos de fixação | m² | 0 | 16.66
16.40.120 | 24.16 |  | Recolocação de telhas de barro tipo francesa | m² | 0 | 24.16
16.40.140 | 14.86 |  | Recolocação de telha em fibrocimento ou CRFS, perfil ondulado | m² | 1.54 | 13.32
16.40.150 | 17.94 |  | Recolocação de telha em fibrocimento ou CRFS, perfil modulado ou trapezoidal | m² | 4.62 | 13.32
17 |  | REVESTIMENTO EM MASSA OU FUNDIDO NO LOCAL
17.01 |  | Regularização de base
17.01.010 | 741.52 |  | Argamassa de proteção com argila expandida | m³ | 504.22 | 237.3
17.01.020 | 510.18 |  | Argamassa de regularização e/ou proteção | m³ | 272.88 | 237.3
17.01.030 | 580.4 |  | Argamassa com aditivo expansor | m³ | 343.1 | 237.3
17.01.040 | 472.35 |  | Lastro de concreto impermeabilizado | m³ | 235.05 | 237.3
17.01.050 | 20.69 |  | Regularização de piso com nata de cimento | m² | 2.21 | 18.48
17.01.060 | 23.43 |  | Regularização de piso com nata de cimento e bianco | m² | 5.28 | 18.15
17.01.120 | 962.96 |  | Argamassa de cimento e areia traço 1:3, com adesivo acrílico | m³ | 725.66 | 237.3
17.02 |  | Revestimento em argamassa
17.02.020 | 4.89 |  | Chapisco | m² | 1.37 | 3.52
17.02.030 | 4.36 |  | Chapisco 1:4 com areia grossa | m² | 0.84 | 3.52
17.02.040 | 7.76 |  | Chapisco com bianco | m² | 4.24 | 3.52
17.02.060 | 6.52 |  | Chapisco fino peneirado | m² | 1.39 | 5.13
17.02.080 | 7.8 |  | Chapisco rústico com pedra britada nº 1 | m² | 2.35 | 5.45
17.02.120 | 14.95 |  | Emboço comum | m² | 5.29 | 9.66
17.02.140 | 18.61 |  | Emboço desempenado com espuma de poliéster | m² | 5.29 | 13.32
17.02.220 | 9.45 |  | Reboco | m² | 1.12 | 8.33
17.02.250 | 42.97 |  | Argamassa decorativa para revestimento em parede interna e externa | m² | 23 | 19.97
17.02.260 | 27.26 |  | Barra lisa com acabamento em nata de cimento | m² | 5.61 | 21.65
17.02.330 | 9.23 |  | Emboço desempenado com argamassa industrializada | m² | 0.9 | 8.33
17.03 |  | Revestimento em cimentado
17.03.020 | 23.76 |  | Cimentado desempenado | m² | 5.45 | 18.31
17.03.040 | 27.5 |  | Cimentado desempenado e alisado (queimado) | m² | 5.85 | 21.65
17.03.060 | 38.36 |  | Cimentado desempenado e alisado com corante (queimado) | m² | 16.71 | 21.65
17.03.080 | 18.77 |  | Cimentado semi-áspero | m² | 5.45 | 13.32
17.03.100 | 28.76 |  | Cimentado áspero com caneluras | m² | 5.45 | 23.31
17.03.200 | 41.62 |  | Degrau em cimentado | m | 3.93 | 37.69
17.03.300 | 18.33 |  | Rodapé em cimentado desempenado e alisado com altura 5 cm | m | 0.78 | 17.55
17.03.310 | 18.43 |  | Rodapé em cimentado desempenado e alisado com altura 7 cm | m | 0.88 | 17.55
17.03.320 | 18.58 |  | Rodapé em cimentado desempenado e alisado com altura 10 cm | m | 1.03 | 17.55
17.03.330 | 18.84 |  | Rodapé em cimentado desempenado e alisado com altura 15 cm | m | 1.29 | 17.55
17.04 |  | Revestimento em gesso
17.04.020 | 14.17 |  | Revestimento em gesso liso desempenado sobre emboço | m² | 3.1 | 11.07
17.04.040 | 15.41 |  | Revestimento em gesso liso desempenado sobre bloco | m² | 4.34 | 11.07
17.05 |  | Revestimento em concreto
17.05.020 | 580.69 |  | Piso com requadro em concreto simples sem controle de fck | m³ | 261.17 | 319.52
17.05.070 | 608.47 |  | Piso com requadro em concreto simples com controle - fck = 20 MPa | m³ | 288.95 | 319.52
17.05.080 | 47.26 |  | Piso em placas pré-moldadas de concreto rejuntado com grama | m² | 19.51 | 27.75
17.05.100 | 631.79 |  | Piso com requadro em concreto simples com controle fck = 25 MPa | m³ | 312.27 | 319.52
17.05.320 | 52.1 |  | Soleira em concreto simples | m | 14.98 | 37.12
17.05.420 | 57.62 |  | Peitoril em concreto simples | m | 7.09 | 50.53
17.10 |  | Revestimento em granilite fundido no local
17.10.020 | 63.58 |  | Piso em granilite moldado no local | m² | 57.57 | 6.01
17.10.100 | 34.26 |  | Soleira em granilite moldado no local | m | 32.75 | 1.51
17.10.120 | 54.75 |  | Degrau em granilite moldado no local | m | 52.94 | 1.81
17.10.200 | 30.31 |  | Rodapé qualquer em granilite moldado no local até 10 cm | m | 27.31 | 3
17.10.410 | 71.45 |  | Rodapé em placas pré-moldadas de granilite, acabamento encerado, até 10 cm | m | 71.09 | 0.36
17.10.420 | 73.81 |  | Soleira em placas pré-moldadas de granilite, acabamento encerado, até 30 cm | m | 72.73 | 1.08
17.10.430 | 152.33 |  | Piso em placas de granilite, acabamento encerado | m² | 148.73 | 3.6
17.12 |  | Revestimento industrial fundido no local
17.12.020 | 70.9 |  | Piso em alta resistência moldado no local 8 mm | m² | 64.89 | 6.01
17.12.060 | 68.29 |  | Piso em alta resistência moldado no local 12 mm | m² | 62.28 | 6.01
17.12.100 | 31.04 |  | Soleira em alta resistência moldada no local | m | 29.53 | 1.51
17.12.120 | 59.45 |  | Degrau em alta resistência 8 mm | m | 57.64 | 1.81
17.12.140 | 62.01 |  | Degrau em alta resistência 12 mm | m | 60.2 | 1.81
17.12.240 | 32.15 |  | Rodapé qualquer em alta resistência moldado no local até 10 cm | m | 29.15 | 3
17.20 |  | Revestimento especial fundido no local
17.20.020 | 81.25 |  | Massa raspada | m² | 39.06 | 42.19
17.20.040 | 62.41 |  | Revestimento em granito lavado tipo Fulget uso externo, em faixas até 40 cm | m | 47.39 | 15.02
17.20.050 | 6.8 |  | Friso para junta de dilatação em revestimento de granito lavado tipo Fulget | m | 6.8 | 0
17.20.060 | 112.34 |  | Revestimento em granito lavado tipo Fulget uso externo | m² | 97.32 | 15.02
17.20.140 | 22.08 |  | Revestimento texturizado acrílico com microagregados minerais | m² | 7.39 | 14.69
17.40 |  | Reparos e conservações em massa e concreto - GRUPO 17
17.40.010 | 27.73 |  | Reparos em piso de granilite - estucamento e polimento | m² | 27.73 | 0
17.40.020 | 26.18 |  | Reparos em pisos de alta resistência fundidos no local - estucamento e polimento | m² | 26.18 | 0
17.40.030 | 26.42 |  | Reparos em degrau e espelho de granilite - estucamento e polimento | m | 26.42 | 0
17.40.050 | 22.09 |  | Reparos em peitoril de granilite - estucamento e polimento | m | 22.09 | 0
17.40.070 | 18.32 |  | Reparos em rodapé de granilite - estucamento e polimento | m | 18.32 | 0
17.40.110 | 33.29 |  | Faixa antiderrapante definitiva para degraus, soleiras, patamares ou pisos | m | 0 | 33.29
17.40.150 | 20.58 |  | Resina acrílica para piso de granilite | m² | 5.15 | 15.43
17.40.160 | 27.83 |  | Resina epóxi para piso de granilite | m² | 12.4 | 15.43
17.40.170 | 26.25 |  | Resina poliuretano para piso de granilite | m² | 10.82 | 15.43
17.40.180 | 10.8 |  | Resina acrílica para degrau de granilite | m | 2.75 | 8.05
17.40.190 | 14.66 |  | Resina epóxi para degrau de granilite | m | 6.61 | 8.05
17.40.200 | 13.82 |  | Resina poliuretano para degrau de granilite | m | 5.77 | 8.05
18 |  | REVESTIMENTO CERÂMICO
18.05 |  | Plaqueta laminada para revestimento
18.05.020 | 80.95 |  | Revestimento em plaqueta laminada, para área interna e externa, sem rejunte | m² | 71.37 | 9.58
18.06 |  | Placa cerâmica esmaltada prensada
18.06.022 | 37.69 |  | Placa cerâmica esmaltada PEI-4 para área interna, grupo de absorção BIIa, resistência química A, assentado com argamassa colante industrializada | m² | 26.35 | 11.34
18.06.023 | 11.52 |  | Rodapé em placa cerâmica esmaltada PEI-4 para áreas internas, grupo de absorção BIIa, resistência química A, assentado com argamassa colante industrializada | m | 10.61 | 0.91
18.06.062 | 44.61 |  | Placa cerâmica esmaltada PEI-5 para área interna, com textura semirrugosa, grupo de absorção BIb, resistência química A, assentado com argamassa colante industrializada | m² | 33.27 | 11.34
18.06.063 | 19.65 |  | Rodapé em placa cerâmica esmaltada PEI-5 para área interna, com textura semirrugosa, grupo de absorção BIb, resistência química A, assentado com argamassa colante industrializada | m | 13.57 | 6.08
18.06.102 | 44.17 |  | Placa cerâmica esmaltada PEI-5 para área interna, grupo de absorção BIIb, resistência química B, assentado com argamassa colante industrializada | m² | 32.83 | 11.34
18.06.103 | 14.29 |  | Rodapé em placa cerâmica esmaltada PEI-5 para área interna, grupo de absorção BIIb, resistência química B, assentado com argamassa colante industrializada | m | 13.38 | 0.91
18.06.142 | 42.32 |  | Placa cerâmica esmaltada antiderrapante PEI-5 para área interna com saída para o exterior, grupo de absorção BIIa, resistência química A, assentado com argamassa colante industrializada | m² | 30.98 | 11.34
18.06.143 | 10.85 |  | Rodapé em placa cerâmica esmaltada antiderrapante PEI-5 para área interna com saída para o exterior, grupo de absorção BIIa, resistência química A, assentado com argamassa colante industrializada | m | 9.94 | 0.91
18.06.182 | 39.31 |  | Placa cerâmica esmaltada rústica PEI-5 para área interna com saída para o exterior, grupo de absorção BIIb, resistência química B, assentado com argamassa colante industrializada | m² | 27.97 | 11.34
18.06.183 | 11.71 |  | Rodapé em placa cerâmica esmaltada rústica PEI-5 para área interna com saída para o exterior, grupo de absorção BIIb, resistência química B, assentado com argamassa colante industrializada | m | 10.8 | 0.91
18.06.222 | 49.78 |  | Placa cerâmica esmaltada PEI-5 para área externa, grupo de absorção BIIb, resistência química B, assentado com argamassa colante industrializada | m² | 38.44 | 11.34
18.06.223 | 18.97 |  | Rodapé em placa cerâmica esmaltada PEI-5 para área externa, grupo de absorção BIIb, resistência química B, assentado com argamassa colante industrializada | m | 12.89 | 6.08
18.06.302 | 58.62 |  | Placa em cerâmica esmaltada antiderrapante PEI-4 para área externa, grupo de absorção BIb, resistência química A, assentado com argamassa colante industrializada | m² | 47.28 | 11.34
18.06.303 | 24.14 |  | Rodapé em placa cerâmica esmaltada antiderrapante PEI-4 para área externa, grupo de absorção BIb, resistência química A, assentado com argamassa colante industrializada | m² | 18.06 | 6.08
18.06.350 | 54.45 |  | Assentamento de pisos e revestimentos cerâmicos com argamassa mista | m² | 6.77 | 47.68
18.06.400 | 8.23 |  | Rejuntamento em placas cerâmicas com cimento branco, juntas acima de 3 até 5 mm | m² | 0.66 | 7.57
18.06.410 | 8.92 |  | Rejuntamento em placas cerâmicas com argamassa industrializada para rejunte, juntas acima de 3 até 5 mm | m² | 1.35 | 7.57
18.06.420 | 8.88 |  | Rejuntamento em placas cerâmicas com cimento branco, juntas acima de 5 até 10 mm | m² | 1.31 | 7.57
18.06.430 | 10.95 |  | Rejuntamento em placas cerâmicas com argamassa industrializada para rejunte, juntas acima de 5 até 10 mm | m² | 3.38 | 7.57
18.06.500 | 0.92 |  | Rejuntamento de rodapé em placas cerâmicas com cimento branco, altura até 10 cm, juntas acima de 3 até 5 mm | m | 0.07 | 0.85
18.06.510 | 0.99 |  | Rejuntamento de rodapé em placas cerâmicas com argamassa industrializada para rejunte, altura até 10 cm, juntas acima de 3 até 5 mm | m | 0.14 | 0.85
18.06.520 | 0.98 |  | Rejuntamento de rodapé em placas cerâmicas com cimento branco, altura até 10 cm, juntas acima de 5 até 10 mm | m | 0.13 | 0.85
18.06.530 | 1.19 |  | Rejuntamento de rodapé em placas cerâmicas com argamassa industrializada para rejunte, altura até 10 cm, juntas acima de 5 até 10 mm | m | 0.34 | 0.85
18.07 |  | Placa cerâmica não esmaltada extrudada
18.07.020 | 100.71 |  | Placa cerâmica não esmaltada extrudada de alta resistência química e mecânica, espessura de 9 mm, uso industrial, assentado com argamassa química bicomponente | m² | 89.37 | 11.34
18.07.040 | 167.36 |  | Placa cerâmica não esmaltada extrudada de alta resistência química e mecânica, espessura de 14 mm, uso industrial, assentado com argamassa química bicomponente | m² | 156.02 | 11.34
18.07.080 | 31.88 |  | Rodapé em placa cerâmica não esmaltada extrudada de alta resistência química e mecânica, altura de 10 cm, uso industrial, assentado com argamassa química bicomponente | m | 30.75 | 1.13
18.07.160 | 222.75 |  | Placa cerâmica não esmaltada extrudada para área com altas temperaturas, de alta resistência química e mecânica, espessura mínima de 13 mm, uso industrial e cozinhas profissionais, assentado com argamassa industrializada | m² | 211.41 | 11.34
18.07.170 | 38 |  | Rodapé em placa cerâmica não esmaltada extrudada para área com altas temperaturas, de alta resistência química e mecânica, altura de 10cm, uso indústrial e cozinhas profissionais, assentado com argamassa industrializada | m | 36.87 | 1.13
18.07.200 | 15.45 |  | Rejuntamento em placa cerâmica extrudada antiácida de 9 mm, com argamassa industrializada bicomponente à base de resina furânica, juntas acima de 3 até 6 mm | m² | 7.88 | 7.57
18.07.210 | 33.02 |  | Rejuntamento de placa cerâmica extrudada de 9 mm, com argamassa sintética industrializada tricomponente à base de resina epóxi, juntas acima de 3 até 6 mm | m² | 25.45 | 7.57
18.07.220 | 20.71 |  | Rejuntamento em placa cerâmica extrudada antiácida, espessura de 14 mm, com argamassa industrializada bicomponente, à base de resina furânica, juntas acima de 3 até 6 mm | m² | 13.14 | 7.57
18.07.230 | 49.99 |  | Rejuntamento em placa cerâmica extrudada antiácida de 14 mm, com argamassa sintética industrializada tricomponente, à base de resina epóxi, juntas de 3 até 6 mm | m² | 42.42 | 7.57
18.07.250 | 43.63 |  | Rejuntamento em placa cerâmica extrudada antiácida, com argamassa industrializada anticorrosiva bicomponente à base de bauxita, para área de altas temperaturas, juntas acima de 3 até 6mm | m² | 36.06 | 7.57
18.07.300 | 1.55 |  | Rejuntamento de rodapé em placa cerâmica extrudada antiácida de 9 mm, com argamassa industrializada bicomponente à base de resina furânica, juntas acima de 3 até 6 mm | m | 0.79 | 0.76
18.07.310 | 3.31 |  | Rejuntamento de rodapé em placa cerâmica extrudada antiácida de 9 mm, com argamassa sintética industrializada tricomponente à base de resina epóxi, juntas acima de 3 até 6 mm | m | 2.55 | 0.76
18.08 |  | Revestimento em porcelanato
18.08.032 | 90.17 |  | Revestimento em porcelanato esmaltado antiderrapante para área externa e ambiente com alto tráfego, grupo de absorção BIa, assentado com argamassa colante industrializada, rejuntado | m² | 60.21 | 29.96
18.08.042 | 13.71 |  | Rodapé em porcelanato esmaltado antiderrapante para área externa e ambiente com alto tráfego, grupo de absorção BIa, assentado com argamassa colante industrializada, rejuntado | m | 5.38 | 8.33
18.08.062 | 122.47 |  | Revestimento em porcelanato esmaltado polido para área interna e ambiente com tráfego médio, grupo de absorção BIa, assentado com argamassa colante industrializada, rejuntado | m² | 92.51 | 29.96
18.08.072 | 31.69 |  | Rodapé em porcelanato esmaltado polido para área interna e ambiente com tráfego médio, grupo de absorção BIa, assentado com argamassa colante industrializada, rejuntado | m | 23.36 | 8.33
18.08.090 | 86.96 |  | Revestimento em porcelanato esmaltado acetinado para área interna e ambiente com acesso ao exterior, grupo de absorção BIa, resistência química B, assentado com argamassa colante industrializada, rejuntado | m² | 57 | 29.96
18.08.100 | 27.31 |  | Rodapé em porcelanato esmaltado acetinado para área interna e ambiente com acesso ao exterior, grupo de absorção BIa, resistência química B, assentado com argamassa colante industrializada, rejuntado | m | 18.98 | 8.33
18.08.110 | 166.85 |  | Revestimento em porcelanato técnico antiderrapante para área externa, grupo de absorção BIa, assentado com argamassa colante industrializada, rejuntado | m² | 136.89 | 29.96
18.08.120 | 19.93 |  | Rodapé em porcelanato técnico antiderrapante para área interna, grupo de absorção BIa, assentado com argamassa colante industrializada, rejuntado | m | 11.6 | 8.33
18.08.130 | 170.33 |  | Revestimento em porcelanato técnico antiácido para área de alto tráfego, grupo de absorção BIa, assentado com argamassa colante industrializada e rejuntado com resina epóxi | m² | 140.37 | 29.96
18.08.140 | 32.29 |  | Rodapé em porcelanato técnico antiácido para área de alto tráfego, grupo de absorção BIa, assentado com argamassa colante industrializada e rejuntado com resina epóxi | m | 23.96 | 8.33
18.08.152 | 123.29 |  | Revestimento em porcelanato técnico natural para área interna e ambiente com acesso ao exterior, grupo de absorção BIa, assentado com argamassa colante industrializada, rejuntado | m² | 93.33 | 29.96
18.08.162 | 60.66 |  | Rodapé em porcelanato técnico natural, para área interna e ambiente com acesso ao exterior, grupo de absorção BIa, assentado com argamassa colante industrializada, rejuntado | m | 52.33 | 8.33
18.08.170 | 144.76 |  | Revestimento em porcelanato técnico polido para área interna e ambiente de médio tráfego, grupo de absorção BIa, coeficiente de atrito I, assentado com argamassa colante industrializada, rejuntado | m² | 114.8 | 29.96
18.08.180 | 30.82 |  | Rodapé em porcelanato técnico polido para área interna e ambiente de médio tráfego, grupo de absorção BIa, assentado com argamassa colante industrializada, rejuntado | m | 22.49 | 8.33
18.11 |  | Revestimento em placa cerâmica esmaltada
18.11.012 | 72.47 |  | Revestimento em placa cerâmica esmaltada de 7,5x7,5 cm, assentado e rejuntado com argamassa industrializada | m² | 55.5 | 16.97
18.11.022 | 57.64 |  | Revestimento em placa cerâmica esmaltada de 10x10 cm, assentado e rejuntado com argamassa industrializada | m² | 40.67 | 16.97
18.11.032 | 69.98 |  | Revestimento em placa cerâmica esmaltada de 15x15 cm, tipo monocolor, assentado e rejuntado com argamassa industrializada | m² | 53.01 | 16.97
18.11.042 | 66.25 |  | Revestimento em placa cerâmica esmaltada de 20x20 cm, tipo monocolor, assentado e rejuntado com argamassa industrializada | m² | 49.28 | 16.97
18.11.052 | 52.76 |  | Revestimento em placa cerâmica esmaltada, tipo monoporosa, retangular, assentado e rejuntado com argamassa industrializada | m² | 35.79 | 16.97
18.12 |  | Revestimento em pastilha e mosaico
18.12.020 | 141.01 |  | Revestimento em pastilha de porcelana natural ou esmaltada de 5 x 5 cm, assentado e rejuntado com argamassa colante industrializada | m² | 119.53 | 21.48
18.12.120 | 188.73 |  | Revestimento em pastilha de porcelana natural ou esmaltada de 2,5 x 2,5 cm, assentado e rejuntado com argamassa colante industrializada | m² | 167.25 | 21.48
18.12.140 | 148.92 |  | Revestimento em pastilha de porcelana natural ou esmaltada de 2,5 x 5 cm, assentado e rejuntado com argamassa colante industrializada | m² | 127.44 | 21.48
18.13 |  | Revestimento cerâmico não esmaltado extrudado
18.13.010 | 98.54 |  | Revestimento em placa cerâmica não esmaltada extrudada, de alta resistência química e mecânica, espessura de 9 mm, assentado com argamassa colante industrializada | m² | 84.8 | 13.74
18.13.020 | 99.56 |  | Revestimento em placa cerâmica extrudada de alta resistência química e mecânica, espessura entre 9 e 10 mm, assentado com argamassa industrializada de alta aderência | m² | 85.82 | 13.74
18.13.202 | 44.69 |  | Rejuntamento em placa cerâmica extrudada, espessura entre 9 e 10 mm, com argamassa industrial anticorrosiva à base de resina epóxi, juntas de 6 a 10 mm | m² | 37.12 | 7.57
19 |  | REVESTIMENTO EM PEDRA
19.01 |  | Granito
19.01.010 | 114.11 |  | Rodapé em granito, espessura de 3 cm e altura de 7 cm | m | 112.6 | 1.51
19.01.020 | 314.32 |  | Revestimento em granito, espessura de 2 cm, assente com massa | m² | 303.8 | 10.52
19.01.040 | 436.19 |  | Revestimento em granito, espessura de 3 cm, assente com massa | m² | 425.67 | 10.52
19.01.060 | 129.84 |  | Peitoril e/ou soleira em granito, espessura de 2 cm e largura até 20 cm | m | 126.84 | 3
19.01.120 | 272.62 |  | Degrau e espelho de granito, espessura de 2 cm | m | 267.37 | 5.25
19.01.320 | 117.61 |  | Rodapé em granito, espessura de 3 cm e altura de 7,01 até 10 cm | m | 116.1 | 1.51
19.01.390 | 162.16 |  | Peitoril e/ou soleira em granito, espessura de 2 cm e largura de 21 até 30 cm | m | 157.65 | 4.51
19.01.410 | 173.51 |  | Revestimento em granito jateado, espessura de 2,0 cm, assente com massa | m² | 162.99 | 10.52
19.01.420 | 17.32 |  | Rodapé em granito jateado, espessura de 2 cm e altura de 7 cm, assente com massa | m | 15.81 | 1.51
19.01.430 | 128.28 |  | Degrau e espelho em granito jateado, espessura de 2 cm, assente com massa | m | 123.03 | 5.25
19.01.440 | 98.66 |  | Soleira / peitoril em granito jateado, espessura de 2 cm e largura de 20 a 30cm, assente com massa | m | 94.15 | 4.51
19.02 |  | Mármore
19.02.020 | 511.23 |  | Revestimento em mármore branco, espessura de 2 cm, assente com massa | m² | 502.22 | 9.01
19.02.040 | 567.05 |  | Revestimento em mármore travertino nacional, espessura de 2 cm, assente com massa | m² | 558.04 | 9.01
19.02.060 | 620.26 |  | Revestimento em mármore branco, espessura de 3 cm, assente com massa | m² | 609.74 | 10.52
19.02.080 | 695.73 |  | Revestimento em mármore travertino nacional, espessura de 3 cm, assente com massa | m² | 685.21 | 10.52
19.02.220 | 271.62 |  | Degrau e espelho em mármore branco, espessura de 2 cm | m | 266.37 | 5.25
19.02.240 | 284.57 |  | Degrau e espelho em mármore travertino nacional, espessura de 2 cm | m | 279.32 | 5.25
19.02.250 | 36.68 |  | Rodapé em mármore branco, espessura de 2 cm e altura de 7 cm | m | 35.17 | 1.51
19.03 |  | Pedra
19.03.020 | 198.38 |  | Revestimento em pedra tipo arenito comum | m² | 174.35 | 24.03
19.03.060 | 280.48 |  | Revestimento em pedra mineira comum | m² | 256.45 | 24.03
19.03.090 | 79.26 |  | Revestimento em pedra Miracema | m² | 60.4 | 18.86
19.03.100 | 22.41 |  | Rodapé em pedra Miracema, altura de 5,75 cm | m | 2.1 | 20.31
19.03.110 | 34.55 |  | Rodapé em pedra Miracema, altura de 11,5 cm | m | 4.26 | 30.29
19.03.220 | 74.15 |  | Rodapé em pedra mineira simples, altura de 10 cm | m | 72.64 | 1.51
19.03.260 | 84.17 |  | Revestimento em pedra ardósia selecionada | m² | 64.84 | 19.33
19.03.270 | 13.72 |  | Rodapé em pedra ardósia, altura de 7 cm | m | 8.56 | 5.16
19.03.290 | 58.25 |  | Peitoril e/ou soleira em ardósia, espessura de 2 cm e largura até 20 cm | m | 55.25 | 3
19.20 |  | Reparos, conservações e complementos - GRUPO 19
19.20.020 | 45.19 |  | Recolocação de mármore, pedras e granitos, assentes com massa | m² | 6.54 | 38.65
20 |  | REVESTIMENTO EM MADEIRA
20.01 |  | Lambris de madeira
20.01.040 | 93.87 |  | Lambril em madeira macho/fêmea tarugado, exceto pinus | m² | 42.44 | 51.43
20.03 |  | Soalho de madeira
20.03.010 | 248.54 |  | Soalho em tábua de madeira aparelhada | m² | 248.54 | 0
20.04 |  | Tacos
20.04.020 | 132.54 |  | Piso em tacos de Ipê colado | m² | 115.62 | 16.92
20.10 |  | Rodapé de madeira
20.10.020 | 24.09 |  | Rodapé de madeira de 5 x 1,5 cm | m | 12.86 | 11.23
20.10.040 | 24.71 |  | Rodapé de madeira de 7 x 1,5 cm | m | 13.48 | 11.23
20.10.120 | 8 |  | Cordão de madeira | m | 5.25 | 2.75
20.20 |  | Reparos, conservações e complementos - GRUPO 20
20.20.020 | 6.97 |  | Recolocação de soalho em madeira | m² | 0.32 | 6.65
20.20.040 | 31.96 |  | Recolocação de tacos soltos com cola | m² | 15.04 | 16.92
20.20.100 | 8.8 |  | Recolocação de rodapé e cordão de madeira | m | 0.32 | 8.48
20.20.200 | 58.38 |  | Raspagem com calafetação e aplicação de verniz sinteco | m² | 58.38 | 0
20.20.220 | 35.8 |  | Raspagem com calafetação e aplicação de cera | m² | 35.8 | 0
21 |  | REVESTIMENTO SINTÉTICO E METÁLICO
21.01 |  | Revestimento em borracha
21.01.100 | 54.89 |  | Revestimento em borracha sintética preta, espessura de 4 mm - colado | m² | 47.23 | 7.66
21.01.130 | 106.97 |  | Revestimento em borracha sintética preta, espessura de 7 mm - argamassado | m² | 88.66 | 18.31
21.01.160 | 114.64 |  | Revestimento em grama sintética, com espessura de 20 a 32 mm | m² | 114.64 | 0
21.02 |  | Revestimento vinílico
21.02.050 | 84.72 |  | Revestimento vinílico, espessura de 2 mm, para tráfego médio, com impermeabilizante acrílico | m² | 68.5 | 16.22
21.02.060 | 117.67 |  | Revestimento vinílico, espessura de 3,2 mm, para tráfego intenso, com impermeabilizante acrílico | m² | 101.45 | 16.22
21.02.071 | 153.97 |  | Revestimento vinílico em manta, espessura total de 2mm, resistente a lavagem com hipoclorito | m² | 153.97 | 0
21.02.271 | 115.06 |  | Revestimento vinílico em manta heterogênea, espessura de 2 mm, com impermeabilizante acrílico | m² | 98.84 | 16.22
21.02.281 | 162.13 |  | Revestimento vinílico flexível em manta homogênea, espessura de 2 mm, com impermeabilizante acrílico | m² | 145.91 | 16.22
21.02.291 | 123.8 |  | Revestimento vinílico heterogêneo flexível em réguas, espessura de 3 mm, com impermeabilizante acrílico | m² | 107.58 | 16.22
21.02.310 | 259.63 |  | Revestimento vinílico autoportante acústico, espessura de 4,5 mm, com impermeabilizante acrílico | m² | 243.41 | 16.22
21.02.311 | 202.16 |  | Revestimento vinílico autoportante, espessura de 4 mm, com impermeabilizante acrílico | m² | 185.94 | 16.22
21.02.320 | 206.4 |  | Revestimento vinílico antiestático acústico, espessura de 5 mm, com impermeabilizante acrílico | m² | 175.12 | 31.28
21.03 |  | Revestimento metálico
21.03.010 | 751.98 |  | Revestimento em aço inoxidável AISI 304, liga 18,8, chapa 20, espessura de 1 mm, acabamento escovado com grana especial | m² | 751.98 | 0
21.03.090 | 217.24 |  | Piso elevado tipo telescópico em chapa de aço, sem revestimento | m² | 217.24 | 0
21.03.151 | 463.11 |  | Revestimento em placas de alumínio composto "ACM", espessura de 4 mm e acabamento em PVDF | m² | 463.11 | 0
21.04 |  | Forração e carpete
21.04.100 | 82.74 |  | Revestimento com carpete para tráfego moderado, uso comercial, tipo bouclê de 5,4 até 8 mm | m² | 82.74 | 0
21.04.110 | 116.76 |  | Revestimento com carpete para tráfego intenso, uso comercial, tipo bouclê de 6 mm | m² | 116.76 | 0
21.05 |  | Revestimento em cimento reforçado com fio sintético (CRFS)
21.05.010 | 168.62 |  | Piso em painel com miolo de madeira contraplacado por lâminas de madeira e externamente por chapas em CRFS, espessura de 40 mm | m² | 96.15 | 72.47
21.05.100 | 253.82 |  | Piso elevado de concreto em placas de 600 x 600 mm, antiderrapante, sem acabamento | m² | 253.82 | 0
21.07 |  | Revestimento sintético
21.07.010 | 150.16 |  | Revestimento em laminado melamínico dissipativo | m² | 150.16 | 0
21.10 |  | Rodapé sintético
21.10.050 | 28.86 |  | Rodapé de poliestireno, espessura de 7 cm | m | 23.29 | 5.57
21.10.051 | 31.38 |  | Rodapé de poliestireno, espessura de 8 cm | m | 25.81 | 5.57
21.10.061 | 23.04 |  | Rodapé para piso vinílico em PVC, espessura de 2 mm e altura de 5 cm, curvo/plano, com impermeabilizante acrílico | m | 15.67 | 7.37
21.10.071 | 25.31 |  | Rodapé flexível para piso vinílico em PVC, espessura de 2 mm e altura de 7,5 cm, curvo/plano, com impermeabilizante acrílico | m | 17.94 | 7.37
21.10.081 | 31.63 |  | Rodapé hospitalar flexível em PVC para piso vinílico, espessura de 2 mm e altura de 7,5 cm, com impermeabilizante acrílico | m | 26.06 | 5.57
21.10.210 | 12.23 |  | Rodapé em borracha sintética preta, altura até 7 cm - colado | m | 9.9 | 2.33
21.10.220 | 4.5 |  | Rodapé de cordão de poliamida | m | 4.5 | 0
21.10.250 | 15.73 |  | Rodapé em laminado melamínico dissipativo, espessura de 2 mm e altura de 10 cm | m | 15.73 | 0
21.11 |  | Degrau sintético
21.11.050 | 69.72 |  | Degrau (piso e espelho) em borracha sintética preta com testeira - colado | m | 63.4 | 6.32
21.11.131 | 29.42 |  | Testeira flexível para arremate de degrau vinílico em PVC, espessura de 2 mm, com impermeabilizante acrílico | m | 23.85 | 5.57
21.20 |  | Reparos, conservações e complementos - GRUPO 21
21.20.020 | 12.03 |  | Recolocação de piso sintético com cola | m² | 5.38 | 6.65
21.20.040 | 25.81 |  | Recolocação de piso sintético argamassado | m² | 2.5 | 23.31
21.20.050 | 51.03 |  | Recolocação de piso elevado telescópico metálico, inclusive estrutura de sustentação | m² | 0 | 51.03
21.20.060 | 50.53 |  | Furação de piso elevado telescópico em chapa de aço | un | 50.53 | 0
21.20.100 | 8.48 |  | Recolocação de rodapé e cordões sintéticos | m | 0 | 8.48
21.20.300 | 18.83 |  | Fita adesiva antiderrapante com largura de 5 cm | m | 9.69 | 9.14
21.20.302 | 22.28 |  | Fita adesiva antiderrapante fosforescente, alto tráfego, largura de 5 cm | m | 13.14 | 9.14
21.20.410 | 21.81 |  | Cantoneira de sobrepor em PVC de 4 x 4 cm | un | 19.48 | 2.33
21.20.460 | 9.9 |  | Canto externo de acabamento em PVC | m | 8.73 | 1.17
22 |  | FORRO, BRISE E FACHADA
22.01 |  | Forro de madeira
22.01.010 | 38.63 |  | Forro em tábuas aparelhadas macho e fêmea de pinus | m² | 18.66 | 19.97
22.01.020 | 74.24 |  | Forro em tábuas aparelhadas macho e fêmea de pinus tarugado | m² | 34.3 | 39.94
22.01.080 | 101.25 |  | Forro xadrez em ripas de angelim-vermelho / bacuri / maçaranduba tarugado | m² | 57.97 | 43.28
22.01.210 | 22.9 |  | Testeira em tábua aparelhada, largura até 20 cm | m | 9.58 | 13.32
22.01.220 | 116.57 |  | Beiral em tábua de angelim-vermelho / bacuri / maçaranduba macho e fêmea com tarugamento | m² | 76.63 | 39.94
22.01.240 | 80.36 |  | Beiral em tábua de angelim-vermelho / bacuri / maçaranduba macho e fêmea | m² | 60.39 | 19.97
22.02 |  | Forro de gesso
22.02.010 | 57.55 |  | Forro em placa de gesso liso fixo | m² | 57.55 | 0
22.02.030 | 63.56 |  | Forro em painéis de gesso acartonado, espessura de 12,5 mm, fixo | m² | 63.56 | 0
22.02.100 | 75.06 |  | Forro em painéis de gesso acartonado, acabamento liso com película em PVC - 625mm x 1250mm, espessura de 9,5mm, removível | m² | 75.06 | 0
22.02.190 | 86.33 |  | Forro de gesso removível com película rígida de PVC de 625mm x 625mm | m² | 86.33 | 0
22.03 |  | Forro sintético
22.03.010 | 51.44 |  | Forro em poliestireno expandido com textura acrílica, espessura de 20 mm | m² | 51.44 | 0
22.03.020 | 86.6 |  | Forro em lã de vidro revestido em PVC, espessura de 20 mm | m² | 86.6 | 0
22.03.030 | 97.49 |  | Forro em fibra mineral acústico, revestido em látex | m² | 97.49 | 0
22.03.040 | 77.02 |  | Forro modular removível em PVC de 618mm x 1243mm | m² | 77.02 | 0
22.03.050 | 69.35 |  | Forro em fibra mineral revestido em látex | m² | 69.35 | 0
22.03.070 | 55.96 |  | Forro em lâmina de PVC | m² | 55.96 | 0
22.03.122 | 143.3 |  | Forro em fibra mineral com placas acústicas removíveis de 625mm x 1250mm | m² | 143.3 | 0
22.03.140 | 95.48 |  | Forro em fibra mineral com placas acústicas removíveis de 625mm x 625mm | m² | 95.48 | 0
22.03.160 | 1224.91 |  | Forro em placas acústicas de espuma semirrígida, suspensas tipo nuvem, espessura de 80 mm, modulação 1200mm x 1200mm | un | 1224.91 | 0
22.03.170 | 790.78 |  | Forro em placas acústicas de espuma semirrígida, suspensas tipo nuvem, espessura de 80 mm, modulação 1200mm x 600mm | un | 790.78 | 0
22.04 |  | Forro metálico
22.04.020 | 239.33 |  | Forro metálico removível, em painéis de 625mm x 625mm, tipo colmeia | m² | 239.33 | 0
22.06 |  | Brise-soleil
22.06.130 | 235.68 |  | Brise em placa cimentícia, montado em perfil e chapa metálica | m² | 139.37 | 96.31
22.06.200 | 484.5 |  | Brise metálico curvo e móvel em chapa microperfurada aluzinc pré-pintada | m² | 484.5 | 0
22.06.210 | 196 |  | Brise metálico fixo em chapa microperfurada aluzinc pré-pintada | m² | 196 | 0
22.06.220 | 393.44 |  | Brise metálico fixo e linear em chapa microperfurada aluzinc pré-pintada, largura frontal de 57 mm | m² | 393.44 | 0
22.06.230 | 484.5 |  | Brise metálico fixo e linear em chapa lisa aluzinc pré-pintada, largura frontal de 30 mm | m² | 484.5 | 0
22.06.240 | 525.88 |  | Brise metálico fixo em chapa lisa aluzinc pré-pintada, formato ogiva, lâmina frontal de 200 mm | m² | 525.88 | 0
22.06.250 | 763.95 |  | Brise metálico curvo e móvel termoacústico em chapa lisa aluzinc pré-pintada | m² | 763.95 | 0
22.06.300 | 415.38 |  | Brise metálico curvo e móvel em chapa microperfurada de alumínio pré-pintada | m² | 415.38 | 0
22.06.310 | 283.25 |  | Brise metálico fixo em chapa microperfurada de alumínio pré-pintada | m² | 283.25 | 0
22.06.320 | 246.77 |  | Brise metálico fixo e linear em chapa microperfurada alumínio pré-pintada, largura frontal de 57 mm | m² | 246.77 | 0
22.06.330 | 247.41 |  | Brise metálico fixo e linear em chapa lisa em alumínio pré-pintada, largura frontal de 30 mm | m² | 247.41 | 0
22.06.340 | 486.35 |  | Brise metálico fixo em chapa lisa alumínio pré-pintada, formato ogiva, lâmina frontal de 200 mm | m² | 486.35 | 0
22.06.350 | 602.25 |  | Brise metálico curvo e móvel termoacústico em chapa lisa de alumínio pré-pintada | m² | 602.25 | 0
22.20 |  | Reparos, conservações e complementos - GRUPO 22
22.20.010 | 38.18 |  | Placa em fibra de vidro revestida em PVC | m² | 38.18 | 0
22.20.020 | 10.64 |  | Recolocação de forros fixados | m² | 0.65 | 9.99
22.20.040 | 5 |  | Recolocação de forros apoiados ou encaixados | m² | 0 | 5
22.20.050 | 11.87 |  | Moldura de gesso simples, largura até 6,0 cm | m | 11.87 | 0
22.20.090 | 12.95 |  | Abertura para vão de luminária em forro de PVC modular | un | 12.95 | 0
23 |  | ESQUADRIA, MARCENARIA E ELEMENTO EM MADEIRA
23.01 |  | Janela e veneziana em madeira
23.01.050 | 506.17 |  | Caixilho em madeira maximar | m² | 462.58 | 43.59
23.01.060 | 460.59 |  | Caixilho em madeira tipo veneziana de correr | m² | 417 | 43.59
23.02 |  | Porta macho / fêmea montada com batente
23.02.010 | 383.76 |  | Acréscimo de bandeira - porta macho e fêmea com batente de madeira | m² | 337.81 | 45.95
23.02.030 | 677.87 |  | Porta macho e fêmea com batente de madeira - 70 x 210 cm | un | 584.64 | 93.23
23.02.040 | 627.73 |  | Porta macho e fêmea com batente de madeira - 80 x 210 cm | un | 534.5 | 93.23
23.02.050 | 748.4 |  | Porta macho e fêmea com batente de madeira - 90 x 210 cm | un | 655.17 | 93.23
23.02.060 | 1159.79 |  | Porta macho e fêmea com batente de madeira - 120 x 210 cm | un | 1043.26 | 116.53
23.02.500 | 826.4 |  | Acréscimo de bandeira - porta macho e fêmea com batente metálico | m² | 738.5 | 87.9
23.02.520 | 740.22 |  | Porta macho e fêmea com batente metálico - 70 x 210 cm | un | 653.66 | 86.56
23.02.530 | 694.6 |  | Porta macho e fêmea com batente metálico - 80 x 210 cm | un | 608.04 | 86.56
23.02.540 | 819.79 |  | Porta macho e fêmea com batente metálico - 90 x 210 cm | un | 733.23 | 86.56
23.02.550 | 1177.31 |  | Porta macho e fêmea com batente metálico - 120 x 210 cm | un | 1064.11 | 113.2
23.04 |  | Porta lisa laminada montada com batente
23.04.010 | 533.07 |  | Acréscimo de bandeira - porta lisa revestida com laminado fenólico melamínico e batente de madeira sem revestimento | m² | 487.12 | 45.95
23.04.070 | 915.98 |  | Porta em laminado fenólico melamínico com batente em alumínio - 80 x 180 cm | un | 869.37 | 46.61
23.04.080 | 827.42 |  | Porta em laminado fenólico melamínico com batente em alumínio - 60 x 160 cm | un | 780.81 | 46.61
23.04.090 | 975.3 |  | Porta em laminado fenólico melamínico com acabamento liso, batente de madeira sem revestimento - 70 x 210 cm | un | 882.07 | 93.23
23.04.100 | 1013.67 |  | Porta em laminado fenólico melamínico com acabamento liso, batente de madeira sem revestimento - 80 x 210 cm | un | 920.44 | 93.23
23.04.110 | 1066.28 |  | Porta em laminado fenólico melamínico com acabamento liso, batente de madeira sem revestimento - 90 x 210 cm | un | 973.05 | 93.23
23.04.120 | 1699.49 |  | Porta em laminado fenólico melamínico com acabamento liso, batente de madeira sem revestimento - 120 x 210 cm | un | 1582.96 | 116.53
23.04.130 | 1799.84 |  | Porta em laminado fenólico melamínico com acabamento liso, batente de madeira sem revestimento - 140 x 210 cm | un | 1683.31 | 116.53
23.04.140 | 3204.06 |  | Porta em laminado fenólico melamínico com acabamento liso, batente de madeira sem revestimento - 220 x 210 cm | un | 3070.87 | 133.19
23.04.500 | 562.5 |  | Acréscimo de bandeira - porta lisa revestida com laminado fenólico melamínico e batente metálico | m² | 518.56 | 43.94
23.04.570 | 693.65 |  | Porta em laminado melamínico estrutural com acabamento texturizado, batente em alumínio com ferragens - 60 x 180 cm | un | 682 | 11.65
23.04.580 | 989.46 |  | Porta em laminado fenólico melamínico com acabamento liso, batente metálico - 60 x 160 cm | un | 899.57 | 89.89
23.04.590 | 1037.65 |  | Porta em laminado fenólico melamínico com acabamento liso, batente metálico - 70 x 210 cm | un | 951.09 | 86.56
23.04.600 | 1085.06 |  | Porta em laminado fenólico melamínico com acabamento liso, batente metálico - 80 x 210 cm | un | 998.5 | 86.56
23.04.610 | 1137.67 |  | Porta em laminado fenólico melamínico com acabamento liso, batente metálico - 90 x 210 cm | un | 1051.11 | 86.56
23.04.620 | 1717.01 |  | Porta em laminado fenólico melamínico com acabamento liso, batente metálico - 120 x 210 cm | un | 1603.81 | 113.2
23.04.630 | 476.38 |  | Porta em laminado fenólico melamínico com acabamento liso, batente metálico - 60 x 100 cm | un | 429.77 | 46.61
23.08 |  | Marcenaria em geral
23.08.010 | 90.45 |  | Estrado em madeira | m² | 57.16 | 33.29
23.08.020 | 38.08 |  | Faixa/batedor de proteção em madeira aparelhada natural de 10 x 2,5 cm | m | 4.79 | 33.29
23.08.030 | 115.39 |  | Faixa/batedor de proteção em madeira de 20 x 5 cm, com acabamento em laminado fenólico melamínico | m | 48.81 | 66.58
23.08.040 | 1435.87 |  | Armário/gabinete embutido em MDF sob medida, revestido em laminado melamínico, com portas e prateleiras | m² | 1435.87 | 0
23.08.060 | 705.88 |  | Tampo sob medida em compensado, revestido na face superior em laminado fenólico melamínico | m² | 705.88 | 0
23.08.080 | 382.96 |  | Prateleira sob medida em compensado, revestida nas duas faces em laminado fenólico melamínico | m² | 369.64 | 13.32
23.08.100 | 1037.84 |  | Armário tipo prateleira com subdivisão em compensado, revestido totalmente em laminado fenólico melamínico | m² | 1037.84 | 0
23.08.110 | 123.23 |  | Painel em compensado naval, espessura de 25 mm | m² | 89.94 | 33.29
23.08.130 | 919.58 |  | Lousa em laminado melamínico texturizado, verde oficial, ´Greenboard´ - 5,00 x 1,20 m | un | 880.4 | 39.18
23.08.160 | 667.67 |  | Porta lisa com balcão, batente de madeira, completa - 80 x 210 cm | cj | 524.52 | 143.15
23.08.170 | 162.64 |  | Lousa em laminado melamínico, branco - linha comercial | m² | 156.12 | 6.52
23.08.210 | 1259.26 |  | Armário sob medida em compensado de madeira totalmente revestido em folheado de madeira, completo | m² | 1259.26 | 0
23.08.220 | 1198.99 |  | Armário sob medida em compensado de madeira totalmente revestido em laminado melamínico texturizado, completo | m² | 1198.99 | 0
23.08.230 | 727.47 |  | Lousa em laminado melamínico texturizado, verde oficial, ´Greenboard´ - 2,50 x 1,20 m | un | 707.88 | 19.59
23.08.320 | 313.98 |  | Porta acústica de madeira | m² | 247.43 | 66.55
23.08.340 | 530.6 |  | Porta de armário sob pia revestimento em laminado - de abrir | m² | 464.02 | 66.58
23.08.380 | 87.92 |  | Faixa/batedor de proteção em madeira de 290 x 15 mm, com acabamento em laminado fenólico melamínico | m | 81.27 | 6.65
23.09 |  | Porta lisa comum montada com batente
23.09.010 | 181.96 |  | Acréscimo de bandeira - porta lisa comum com batente de madeira | m² | 136.01 | 45.95
23.09.020 | 370.03 |  | Porta lisa com batente madeira - 60 x 210 cm | un | 276.8 | 93.23
23.09.030 | 368.67 |  | Porta lisa com batente madeira - 70 x 210 cm | un | 275.44 | 93.23
23.09.040 | 372.8 |  | Porta lisa com batente madeira - 80 x 210 cm | un | 279.57 | 93.23
23.09.050 | 385.96 |  | Porta lisa com batente madeira - 90 x 210 cm | un | 292.73 | 93.23
23.09.052 | 552.01 |  | Porta lisa com batente madeira - 110 x 210 cm | un | 458.78 | 93.23
23.09.060 | 582.33 |  | Porta lisa com batente madeira - 120 x 210 cm | un | 465.8 | 116.53
23.09.100 | 626.59 |  | Porta lisa com batente madeira - 160 x 210 cm | un | 491.76 | 134.83
23.09.420 | 226.38 |  | Porta lisa com batente em alumínio, largura 60 cm, altura de 105 a 200 cm | un | 179.77 | 46.61
23.09.430 | 229.15 |  | Porta lisa com batente em alumínio, largura 80 cm, altura de 105 a 200 cm | un | 182.54 | 46.61
23.09.440 | 242.31 |  | Porta lisa com batente em alumínio, largura 90 cm, altura de 105 a 200 cm | un | 195.7 | 46.61
23.09.500 | 211.44 |  | Acréscimo de bandeira - porta lisa comum com batente metálico | m² | 167.5 | 43.94
23.09.510 | 197.09 |  | Porta lisa com batente metálico - 60 x 100 cm | un | 150.48 | 46.61
23.09.520 | 310.44 |  | Porta lisa com batente metálico - 60 x 160 cm | un | 263.83 | 46.61
23.09.530 | 313.21 |  | Porta lisa com batente metálico - 80 x 160 cm | un | 266.6 | 46.61
23.09.540 | 431.02 |  | Porta lisa com batente metálico - 70 x 210 cm | un | 344.46 | 86.56
23.09.550 | 439.67 |  | Porta lisa com batente metálico - 80 x 210 cm | un | 353.11 | 86.56
23.09.560 | 457.35 |  | Porta lisa com batente metálico - 90 x 210 cm | un | 370.79 | 86.56
23.09.570 | 599.85 |  | Porta lisa com batente metálico - 120 x 210 cm | un | 486.65 | 113.2
23.09.580 | 606.17 |  | Porta lisa com batente metálico - 140 x 210 cm | un | 492.97 | 113.2
23.09.590 | 623.47 |  | Porta lisa com batente metálico - 160 x 210 cm | un | 510.27 | 113.2
23.09.600 | 346.92 |  | Porta lisa com batente metálico - 60 x 180 cm | un | 300.31 | 46.61
23.09.610 | 387.91 |  | Porta lisa com batente metálico - 60 x 210 cm | un | 341.3 | 46.61
23.09.630 | 675.71 |  | Porta lisa com batente madeira, 2 folhas - 140 x 210 cm | un | 559.18 | 116.53
23.11 |  | Porta lisa para acabamento em verniz montada com batente
23.11.010 | 192.59 |  | Acréscimo de bandeira - porta lisa para acabamento em verniz, com batente de madeira | m² | 146.64 | 45.95
23.11.030 | 372.38 |  | Porta lisa para acabamento em verniz, com batente de madeira - 70 x 210 cm | un | 279.15 | 93.23
23.11.040 | 377.78 |  | Porta lisa para acabamento em verniz, com batente de madeira - 80 x 210 cm | un | 284.55 | 93.23
23.11.050 | 403.84 |  | Porta lisa para acabamento em verniz, com batente de madeira - 90 x 210 cm | un | 310.61 | 93.23
23.11.060 | 543.4 |  | Porta lisa para acabamento em verniz, com batente de madeira - 110 x 210 cm | un | 450.17 | 93.23
23.11.200 | 222.07 |  | Acréscimo de bandeira - porta lisa para acabamento em verniz, com batente metálico | m² | 178.13 | 43.94
23.11.210 | 434.73 |  | Porta lisa para acabamento em verniz, com batente metálico - 70 x 210 cm | un | 348.17 | 86.56
23.11.220 | 444.65 |  | Porta lisa para acabamento em verniz, com batente metálico - 80 x 210 cm | un | 358.09 | 86.56
23.11.230 | 475.23 |  | Porta lisa para acabamento em verniz, com batente metálico - 90 x 210 cm | un | 388.67 | 86.56
23.11.240 | 583.96 |  | Porta lisa para acabamento em verniz, com batente metálico - 110 x 210 cm | un | 497.4 | 86.56
23.12 |  | Porta comum completa - uso coletivo (padrão dimensional médio)
23.12.001 | 467.99 |  | Porta lisa de madeira, interna "PIM", para acabamento em pintura, padrão dimensional médio, com ferragens, completo - 80 x 210 cm | un | 467.99 | 0
23.13 |  | Porta comum completa - uso público (padrão dimensional médio/pesado)
23.13.001 | 555.87 |  | Porta lisa de madeira, interna "PIM", para acabamento em pintura, padrão dimensional médio/pesado, com ferragens, completo - 80 x 210 cm | un | 555.87 | 0
23.13.002 | 588.19 |  | Porta lisa de madeira, interna "PIM", para acabamento em pintura, padrão dimensional médio/pesado, com ferragens, completo - 90 x 210 cm | un | 588.19 | 0
23.13.020 | 583 |  | Porta lisa de madeira, interna, resistente a umidade "PIM RU", para acabamento em pintura, padrão dimensional médio/pesado, com ferragens, completo - 80 x 210 cm | un | 583 | 0
23.13.040 | 496.69 |  | Porta lisa de madeira, interna, resistente a umidade "PIM RU", para acabamento revestido ou em pintura, para divisória sanitária, padrão dimensional médio/pesado, com ferragens, completo - 80 x 190 cm | un | 496.69 | 0
23.13.052 | 595.72 |  | Porta lisa de madeira, interna, resistente a umidade "PIM RU", para acabamento em pintura, tipo acessível, padrão dimensional médio/pesado, com ferragens, completo - 90 x 210 cm | un | 595.72 | 0
23.13.064 | 806.45 |  | Porta lisa de madeira, interna, resistente a umidade "PIM RU", para acabamento em pintura, de correr ou deslizante, tipo acessível, padrão dimensional pesado, com sistema deslizante e ferragens, completo - 100 x 210 cm | un | 806.45 | 0
23.20 |  | Reparos, conservações e complementos - GRUPO 23
23.20.020 | 44.9 |  | Recolocação de batentes de madeira | un | 1.62 | 43.28
23.20.040 | 53.26 |  | Recolocação de folhas de porta ou janela | un | 0 | 53.26
23.20.060 | 1.67 |  | Recolocação de guarnição ou molduras | m | 0 | 1.67
23.20.100 | 36.27 |  | Batente de madeira para porta | m | 26.28 | 9.99
23.20.110 | 1043.76 |  | Visor fixo e requadro de madeira para porta, para receber vidro | m² | 910.6 | 133.16
23.20.120 | 4.76 |  | Guarnição de madeira | m | 3.09 | 1.67
23.20.140 | 215.98 |  | Acréscimo de visor completo em porta de madeira | un | 215.98 | 0
23.20.160 | 499.43 |  | Folha de porta veneziana maciça, sob medida | m² | 482.77 | 16.66
23.20.170 | 126.48 |  | Folha de porta lisa folheada com madeira, sob medida | m² | 109.82 | 16.66
23.20.180 | 537.9 |  | Folha de porta em madeira para receber vidro, sob medida | m² | 521.24 | 16.66
23.20.220 | 476.02 |  | Folha de porta macho e fêmea, 70 x 210 cm | un | 426.07 | 49.95
23.20.230 | 425.88 |  | Folha de porta macho e fêmea, 80 x 210 cm | un | 375.93 | 49.95
23.20.240 | 546.55 |  | Folha de porta macho e fêmea, 90 x 210 cm | un | 496.6 | 49.95
23.20.310 | 168.18 |  | Folha de porta lisa comum, 60 x 210 cm | un | 118.23 | 49.95
23.20.320 | 166.82 |  | Folha de porta lisa comum, 70 x 210 cm | un | 116.87 | 49.95
23.20.330 | 170.95 |  | Folha de porta lisa comum, 80 x 210 cm | un | 121 | 49.95
23.20.340 | 184.11 |  | Folha de porta lisa comum, 90 x 210 cm | un | 134.16 | 49.95
23.20.450 | 773.45 |  | Folha de porta em laminado fenólico melamínico com acabamento liso, 70 x 210 cm | un | 723.5 | 49.95
23.20.460 | 864.43 |  | Folha de porta em laminado fenólico melamínico com acabamento liso, 90 x 210 cm | un | 814.48 | 49.95
23.20.550 | 811.82 |  | Folha de porta em laminado fenólico melamínico com acabamento liso, 80 x 210 cm | un | 761.87 | 49.95
23.20.600 | 564 |  | Folha de porta em madeira com tela de proteção tipo mosqueteira | m² | 514.05 | 49.95
24 |  | ESQUADRIA, SERRALHERIA E ELEMENTO EM FERRO
24.01 |  | Caixilho em ferro
24.01.010 | 633.92 |  | Caixilho em ferro fixo, sob medida | m² | 612.8 | 21.12
24.01.030 | 513.74 |  | Caixilho em ferro basculante, sob medida | m² | 492.62 | 21.12
24.01.040 | 372.79 |  | Caixilho em ferro basculante, linha comercial | m² | 351.67 | 21.12
24.01.050 | 566.32 |  | Caixilho em ferro maximar, sob medida | m² | 545.2 | 21.12
24.01.060 | 562.86 |  | Caixilho em ferro maximar com grade, linha comercial | m² | 541.74 | 21.12
24.01.070 | 697.96 |  | Caixilho em ferro de correr, sob medida | m² | 676.84 | 21.12
24.01.080 | 218.45 |  | Caixilho em ferro de correr, linha comercial | m² | 197.33 | 21.12
24.01.090 | 530.26 |  | Caixilho em ferro com ventilação permanente, sob medida | m² | 509.14 | 21.12
24.01.100 | 359.41 |  | Caixilho em ferro tipo veneziana, linha comercial | m² | 338.29 | 21.12
24.01.110 | 570.38 |  | Caixilho em ferro tipo veneziana, sob medida | m² | 549.26 | 21.12
24.01.120 | 185.11 |  | Caixilho tipo veneziana industrial com montantes em aço galvanizado e aletas em fibra de vidro | m² | 185.11 | 0
24.01.150 | 175.74 |  | Caixilho tipo veneziana industrial com aletas em PVC e montantes em aço galvanizado | m² | 175.74 | 0
24.01.180 | 313.09 |  | Caixilho removível em tela de aço galvanizado, tipo ondulada com malha de 1", fio 12, com requadro tubular de aço carbono, sob medida | m² | 292.75 | 20.34
24.01.190 | 430.58 |  | Caixilho fixo em tela de aço galvanizado tipo ondulada com malha de 1/2", fio 12, com requadro em cantoneira de aço carbono, sob medida | m² | 410.24 | 20.34
24.01.200 | 817.08 |  | Caixilho fixo em aço SAE 1010/1020 para vidro à prova de bala, sob medida | m² | 763.25 | 53.83
24.01.270 | 657.84 |  | Caixilho tipo guichê em perfil de chapa dobrada em aço, com subdivisões para vidro laminado 3 mm, sob medida | m² | 636.72 | 21.12
24.01.280 | 667.52 |  | Caixilho tipo guichê em chapa de aço | m² | 597.69 | 69.83
24.02 |  | Portas, portões e gradis
24.02.010 | 767.28 |  | Porta em ferro de abrir, para receber vidro, sob medida | m² | 703.95 | 63.33
24.02.020 | 427.48 |  | Porta em ferro de abrir, para receber vidro, linha comercial | m² | 364.15 | 63.33
24.02.040 | 492.17 |  | Porta/portão tipo gradil sob medida | m² | 428.84 | 63.33
24.02.050 | 870.56 |  | Porta corta-fogo classe P.90 de 90 x 210 cm, completa, com maçaneta tipo alavanca | un | 758.92 | 111.64
24.02.052 | 1007.75 |  | Porta corta-fogo classe P.90 de 100 x 210 cm, completa, com maçaneta tipo alavanca | un | 896.11 | 111.64
24.02.054 | 1010.36 |  | Porta corta-fogo classe P.90, com barra antipânico numa face e maçaneta na outra, completa | m² | 898.72 | 111.64
24.02.056 | 1070.35 |  | Porta corta-fogo classe P.120 de 80 x 210 cm, com uma folha de abrir, completa | un | 948.96 | 121.39
24.02.058 | 1120.48 |  | Porta corta-fogo classe P.120 de 90 x 210 cm, com uma folha de abrir, completa | un | 999.09 | 121.39
24.02.060 | 692.95 |  | Porta/portão de abrir em chapa, sob medida | m² | 629.62 | 63.33
24.02.070 | 324.15 |  | Porta de ferro de abrir tipo veneziana, linha comercial | m² | 260.82 | 63.33
24.02.080 | 922.76 |  | Porta/portão de abrir em veneziana de ferro, sob medida | m² | 859.43 | 63.33
24.02.100 | 428.59 |  | Portão tubular em tela de aço galvanizado até 2,50 m de altura, completo | m² | 380.28 | 48.31
24.02.270 | 413.75 |  | Portão de 2 folhas, tubular em tela de aço galvanizado acima de 2,50 m de altura, completo | m² | 350.42 | 63.33
24.02.280 | 566.67 |  | Porta/portão de correr em tela ondulada de aço galvanizado, sob medida | m² | 503.34 | 63.33
24.02.290 | 970.42 |  | Porta/portão de correr em chapa cega dupla, sob medida | m² | 907.09 | 63.33
24.02.410 | 960.68 |  | Porta em ferro de correr, para receber vidro, sob medida | m² | 897.35 | 63.33
24.02.430 | 874.6 |  | Porta em ferro de abrir, parte inferior chapeada, parte superior para receber vidro, sob medida | m² | 811.27 | 63.33
24.02.440 | 537.3 |  | Porta em ferro tipo sanfonada, em chapa cega, sob medida | m² | 473.97 | 63.33
24.02.450 | 597.39 |  | Grade de proteção para caixilhos | m² | 555.31 | 42.08
24.02.460 | 512.22 |  | Porta de abrir em tela ondulada de aço galvanizado, completa | m² | 460.66 | 51.56
24.02.470 | 758.74 |  | Portinhola de correr em chapa, para ´passa pacote´, completa, sob medida | m² | 716.66 | 42.08
24.02.480 | 743.45 |  | Portinhola de abrir em chapa, para ´passa pacote´, completa, sob medida | m² | 701.37 | 42.08
24.02.490 | 901.41 |  | Grade em barra chata soldada de 1 1/2´ x 1/4´, sob medida | m² | 880.29 | 21.12
24.02.590 | 378.84 |  | Porta de enrolar manual, cega ou vazada | m² | 345.55 | 33.29
24.02.630 | 429.04 |  | Portão de 2 folhas tubular diâmetro de 3´, com tela em aço galvanizado de 2´, altura acima de 3,00 m, completo | m² | 365.71 | 63.33
24.02.810 | 849.78 |  | Porta/portão de abrir em chapa cega com isolamento acústico, sob medida | m² | 749.26 | 100.52
24.02.840 | 548.26 |  | Portão basculante em chapa metálica, estruturado com perfis metálicos | m² | 503.13 | 45.13
24.02.900 | 1113.27 |  | Porta de abrir em chapa dupla com visor, batente envolvente, completa | m² | 1065.19 | 48.08
24.02.930 | 569.87 |  | Portão de 2 folhas tubular, com tela em aço galvanizado de 2´ e fio 10, completo | m² | 506.54 | 63.33
24.03 |  | Elementos em ferro
24.03.040 | 609.69 |  | Guarda-corpo tubular com tela em aço galvanizado, diâmetro de 1 1/2´ | m | 576.4 | 33.29
24.03.060 | 500 |  | Escada marinheiro (galvanizada) | m | 486.68 | 13.32
24.03.080 | 960.81 |  | Escada marinheiro com guarda corpo (degrau em ´T´) | m | 927.52 | 33.29
24.03.100 | 1134.34 |  | Alçapão/tampa em chapa de ferro com porta cadeado | m² | 1067.76 | 66.58
24.03.200 | 394.3 |  | Tela de proteção tipo mosquiteira em aço galvanizado, com requadro em perfis de ferro | m² | 383.31 | 10.99
24.03.210 | 349.68 |  | Tela de proteção em malha ondulada de 1´, fio 10 (BWG), com requadro | m² | 316.39 | 33.29
24.03.290 | 582.59 |  | Fechamento em chapa de aço galvanizada nº 14 MSG, perfurada com diâmetro de 12,7 mm, requadro em chapa dobrada | m² | 561.47 | 21.12
24.03.300 | 438.87 |  | Fechamento em chapa expandida losangular de 10 x 20 mm, com requadro em cantoneira de aço carbono | m² | 396.79 | 42.08
24.03.310 | 133.48 |  | Corrimão tubular em aço galvanizado, diâmetro 1 1/2´ | m | 116.82 | 16.66
24.03.320 | 145.22 |  | Corrimão tubular em aço galvanizado, diâmetro 2´ | m | 128.56 | 16.66
24.03.340 | 939.76 |  | Tampa em chapa de segurança tipo xadrez, aço galvanizado a fogo antiderrapante de 1/4´ | m² | 891.45 | 48.31
24.03.410 | 596.89 |  | Fechamento em chapa perfurada, furos quadrados 4 x 4 mm, com requadro em cantoneira de aço carbono | m² | 575.77 | 21.12
24.03.680 | 477.41 |  | Grade para piso eletrofundida, malha 30 x 100 mm, com barra de 40 x 2 mm | m² | 435.33 | 42.08
24.03.690 | 328.06 |  | Grade para forro eletrofundida, malha 25 x 100 mm, com barra de 25 x 2 mm | m² | 314.74 | 13.32
24.03.930 | 603.33 |  | Porta de enrolar automatizada, em chapa de aço galvanizada microperfurada, com pintura eletrostática, com controle remoto | m² | 603.33 | 0
24.04 |  | Esquadria, serralheria de segurança
24.04.150 | 1822.03 |  | Porta de segurança de correr suspensa em grade de aço SAE 1045, diâmetro de 1´, completa, sem têmpera e revenimento | m² | 1775.13 | 46.9
24.04.220 | 946.49 |  | Grade de segurança em aço SAE 1045, diâmetro 1´, sem têmpera e revenimento | m² | 899.59 | 46.9
24.04.230 | 1089.99 |  | Grade de segurança, para janela, em aço SAE 1045, diâmetro 1´, sem têmpera e revenimento | m² | 1043.09 | 46.9
24.04.240 | 1436.55 |  | Grade de segurança em aço SAE 1045 chapeada, diâmetro 1´, sem têmpera e revenimento | m² | 1389.65 | 46.9
24.04.250 | 1372.3 |  | Porta de segurança de abrir em grade com aço SAE 1045, diâmetro 1´, completa, sem têmpera e revenimento | m² | 1286.38 | 85.92
24.04.260 | 1895.13 |  | Porta de segurança de abrir, em grade com aço SAE 1045 chapeada, diâmetro 1´, completa, sem têmpera e revenimento | m² | 1809.21 | 85.92
24.04.270 | 1614.59 |  | Porta de segurança de abrir, em grade com aço SAE 1045, diâmetro 1´, com ferrolho longo embutido em caixa, completa, sem têmpera e revenimento | m² | 1528.67 | 85.92
24.04.280 | 1972.51 |  | Portão de segurança de abrir, para muralha, em grade com aço SAE 1045 chapeado, diâmetro 1´, completo, sem têmpera e revenimento | m² | 1886.59 | 85.92
24.04.300 | 1163.42 |  | Grade de segurança em aço SAE 1045, diâmetro 1´, com têmpera e revenimento | m² | 1116.52 | 46.9
24.04.310 | 1184.96 |  | Grade de segurança, para janela, em aço SAE 1045, diâmetro 1´, com têmpera e revenimento | m² | 1138.06 | 46.9
24.04.320 | 1688.47 |  | Grade de segurança em aço SAE 1045 chapeada, diâmetro 1´, com têmpera e revenimento | m² | 1641.57 | 46.9
24.04.330 | 1603.6 |  | Porta de segurança de abrir em grade com aço SAE 1045, diâmetro 1´, completa, com têmpera e revenimento | m² | 1517.68 | 85.92
24.04.340 | 2139.35 |  | Porta de segurança de abrir, em grade com aço SAE 1045 chapeada, diâmetro 1´, completa, com têmpera e revenimento | m² | 2053.43 | 85.92
24.04.350 | 1584.24 |  | Porta de segurança de abrir, em grade com aço SAE 1045, diâmetro 1´, com ferrolho longo embutido em caixa, completa, com têmpera e revenimento | m² | 1498.32 | 85.92
24.04.360 | 2162.39 |  | Porta de segurança de abrir, em grade com aço SAE 1045 chapeada, com isolamento acústico, diâmetro 1´, completa, com têmpera e revenimento | m² | 2076.47 | 85.92
24.04.370 | 2230.01 |  | Portão de segurança de abrir, para muralha, em grade com aço SAE 1045 chapeado, diâmetro 1´, completo, com têmpera e revenimento | m² | 2144.09 | 85.92
24.04.380 | 2114.87 |  | Porta de segurança de correr suspensa em grade de aço SAE 1045, chapeada, diâmetro de 1´, completa, sem têmpera e revenimento | m² | 2067.97 | 46.9
24.04.400 | 1765.21 |  | Porta de segurança de correr em grade de aço SAE 1045, diâmetro de 1´, completa, com têmpera e revenimento | m² | 1718.31 | 46.9
24.04.410 | 2164.56 |  | Porta de segurança de correr suspensa em grade de aço SAE 1045 chapeada, diâmetro de 1´, completa, com têmpera e revenimento | m² | 2117.66 | 46.9
24.04.420 | 1683.85 |  | Porta de segurança de correr em grade de aço SAE 1045 chapeada, diâmetro de 1´, completa, sem têmpera e revenimento | m² | 1493.2 | 190.65
24.04.430 | 1334.69 |  | Porta de segurança de correr em grade de aço SAE 1045, diâmetro de 1´, completa, sem têmpera e revenimento | m² | 1287.79 | 46.9
24.04.610 | 773.09 |  | Caixilho de segurança em aço SAE 1010/1020 tipo fixo e de correr, para receber vidro, com bandeira tipo veneziana | m² | 726.19 | 46.9
24.04.620 | 1447.09 |  | Guichê de segurança em grade com aço SAE 1045, diâmetro de 1´, com têmpera e revenimento | m² | 1400.19 | 46.9
24.04.630 | 1248.66 |  | Guichê de segurança em grade com aço SAE 1045, diâmetro de 1´, sem têmpera e revenimento | m² | 1201.76 | 46.9
24.06 |  | Esquadria, serralheria e elemento em ferro.
24.06.030 | 711.7 |  | Guarda-corpo com vidro de 8mm, em tubo de aço galvanizado, diâmetro 1 1/2´ | m | 672.68 | 39.02
24.07 |  | Portas, portões e gradis.
24.07.030 | 521.11 |  | Porta de enrolar automatizado, em perfil meia cana perfurado, tipo transvision | m² | 487.82 | 33.29
24.07.040 | 736.33 |  | Porta de abrir em chapa de aço galvanizado, com requadro em tela ondulada malha 2´ e fio 12 | m² | 642.44 | 93.89
24.08 |  | Esquadria, serralheria e elemento em aço inoxidável
24.08.020 | 777.44 |  | Corrimão duplo em tubo de aço inoxidável escovado, com diâmetro de 1 1/2´ e montantes com diâmetro de 2´ | m | 737.5 | 39.94
24.08.031 | 298.43 |  | Corrimão em tubo de aço inoxidável escovado, diâmetro de 1 1/2" | m | 281.77 | 16.66
24.08.040 | 665.29 |  | Corrimão em tubo de aço inoxidável escovado, diâmetro de 1 1/2´ e montantes com diâmetro de 2´ | m | 632 | 33.29
24.20 |  | Reparos, conservações e complementos - GRUPO 24
24.20.020 | 33.29 |  | Recolocação de esquadrias metálicas | m² | 0 | 33.29
24.20.040 | 9.67 |  | Recolocação de batentes | m | 1.02 | 8.65
24.20.060 | 19.97 |  | Recolocação de escada de marinheiro | m | 0 | 19.97
24.20.090 | 38.21 |  | Solda MIG em esquadrias metálicas | m | 15.84 | 22.37
24.20.100 | 1975.54 |  | Brete para instalação lateral em grade de segurança | cj | 1897.5 | 78.04
24.20.120 | 55.44 |  | Batente em chapa dobrada para portas | m | 46.79 | 8.65
24.20.140 | 174.29 |  | Batente em chapa de aço SAE 1010/1020, espessura de 3/16´, para obras de segurança | m | 165.64 | 8.65
24.20.200 | 148.06 |  | Chapa de ferro nº 14, inclusive soldagem | m² | 108.12 | 39.94
24.20.230 | 74.66 |  | Tela ondulada em aço galvanizado fio 10 BWG, malha de 1´ | m² | 67.4 | 7.26
24.20.270 | 30.43 |  | Tela em aço galvanizado fio 16 BWG, malha de 1´ - tipo alambrado | m² | 23.17 | 7.26
24.20.300 | 372.54 |  | Chapa perfurada em aço SAE 1020, furos redondos de diâmetro 7,5 mm, espessura 1/8´ - soldagem tipo MIG | m² | 299.91 | 72.63
24.20.310 | 544.05 |  | Chapa perfurada em aço SAE 1020, furos redondos de diâmetro 25 mm, espessura 1/4´, inclusive soldagem | m² | 471.42 | 72.63
25 |  | ESQUADRIA, SERRALHERIA E ELEMENTO EM ALUMÍNIO
25.01 |  | Caixilho em alumínio
25.01.020 | 525.68 |  | Caixilho em alumínio fixo, sob medida | m² | 475.73 | 49.95
25.01.030 | 294.63 |  | Caixilho em alumínio basculante com vidro, linha comercial | m² | 244.68 | 49.95
25.01.040 | 646.72 |  | Caixilho em alumínio basculante, sob medida | m² | 596.77 | 49.95
25.01.050 | 648.17 |  | Caixilho em alumínio maximar com vidro, linha comercial | m² | 598.22 | 49.95
25.01.060 | 542.07 |  | Caixilho em alumínio maximar, sob medida | m² | 492.12 | 49.95
25.01.070 | 382.29 |  | Caixilho em alumínio de correr com vidro, linha comercial | m² | 332.34 | 49.95
25.01.080 | 616.04 |  | Caixilho em alumínio de correr, sob medida | m² | 566.09 | 49.95
25.01.090 | 621.41 |  | Caixilho em alumínio tipo veneziana com vidro, linha comercial | m² | 571.46 | 49.95
25.01.100 | 660.19 |  | Caixilho em alumínio tipo veneziana, sob medida | m² | 610.24 | 49.95
25.01.110 | 593.44 |  | Caixilho guilhotina em alumínio anodizado, sob medida | m² | 543.49 | 49.95
25.01.120 | 219.55 |  | Caixilho tipo veneziana industrial com montantes em alumínio e aletas em fibra de vidro | m² | 219.55 | 0
25.01.240 | 452.89 |  | Caixilho fixo em alumínio, sob medida, cor branco | m² | 414.52 | 38.37
25.01.361 | 1224.79 |  | Caixilho em alumínio maxim-ar com vidro, cor branco | m² | 1174.84 | 49.95
25.01.371 | 881.7 |  | Caixilho em alumínio basculante com vidro, cor branco | m² | 831.75 | 49.95
25.01.380 | 819.72 |  | Caixilho em alumínio de correr com vidro, cor branco | m² | 769.77 | 49.95
25.01.400 | 515.75 |  | Caixilho em alumínio anodizado fixo | m² | 477.38 | 38.37
25.01.410 | 628.05 |  | Caixilho em alumínio anodizado maximar | m² | 589.68 | 38.37
25.01.430 | 651.09 |  | Caixilho em alumínio fixo, tipo fachada | m² | 622.3 | 28.79
25.01.440 | 631.4 |  | Caixilho em alumínio maximar, tipo fachada | m² | 602.61 | 28.79
25.01.450 | 648.79 |  | Caixilho em alumínio para pele de vidro, tipo fachada | m² | 620 | 28.79
25.01.460 | 662.84 |  | Gradil em alumínio natural, sob medida | m² | 662.84 | 0
25.01.470 | 579.87 |  | Caixilho fixo tipo veneziana em alumínio anodizado, sob medida - branco | m² | 579.87 | 0
25.01.480 | 539.54 |  | Caixilho em alumínio com pintura eletrostática, basculante, sob medida - branco | m² | 539.54 | 0
25.01.490 | 460 |  | Caixilho em alumínio com pintura eletrostática, maximar, sob medida - branco | m² | 460 | 0
25.01.500 | 452.25 |  | Caixilho em alumínio anodizado fixo, sob medida - bronze/preto | m² | 402.3 | 49.95
25.01.510 | 512.25 |  | Caixilho em alumínio anodizado basculante, sob medida - bronze/preto | m² | 462.3 | 49.95
25.01.520 | 455.01 |  | Caixilho em alumínio anodizado maximar, sob medida - bronze/preto | m² | 405.06 | 49.95
25.01.530 | 527.25 |  | Caixilho em alumínio anodizado de correr, sob medida - bronze/preto | m² | 477.3 | 49.95
25.02 |  | Porta em alumínio
25.02.010 | 619.59 |  | Porta de entrada de abrir em alumínio com vidro, linha comercial | m² | 519.72 | 99.87
25.02.020 | 699.84 |  | Porta de entrada de abrir em alumínio, sob medida | m² | 599.97 | 99.87
25.02.040 | 764.64 |  | Porta de entrada de correr em alumínio, sob medida | m² | 664.77 | 99.87
25.02.050 | 583.08 |  | Porta veneziana de abrir em alumínio, linha comercial | m² | 483.21 | 99.87
25.02.060 | 636.47 |  | Porta/portinhola em alumínio, sob medida | m² | 536.6 | 99.87
25.02.070 | 662.86 |  | Portinhola tipo veneziana em alumínio, linha comercial | m² | 562.99 | 99.87
25.02.110 | 754.83 |  | Porta veneziana de abrir em alumínio, sob medida | m² | 654.96 | 99.87
25.02.211 | 955.7 |  | Porta veneziana de abrir em alumínio, cor branca | m² | 855.83 | 99.87
25.02.221 | 1322.86 |  | Porta de correr em alumínio com veneziana e vidro, cor branca | m² | 1222.99 | 99.87
25.02.230 | 608.02 |  | Porta em alumínio anodizado de abrir, sob medida - bronze/preto | m² | 558.07 | 49.95
25.02.240 | 632.59 |  | Porta em alumínio anodizado de correr, sob medida - bronze/preto | m² | 582.64 | 49.95
25.02.250 | 713.15 |  | Porta em alumínio anodizado de abrir, tipo veneziana, sob medida - bronze/preto | m² | 663.2 | 49.95
25.02.260 | 619.74 |  | Portinhola em alumínio anodizado de correr, tipo veneziana, sob medida - bronze/preto | m² | 569.79 | 49.95
25.02.300 | 804.23 |  | Porta de abrir em alumínio com pintura eletrostática, sob medida - cor branca | m² | 704.36 | 99.87
25.02.310 | 841.74 |  | Porta de abrir em alumínio tipo lambri, sob medida - cor branca | m² | 741.87 | 99.87
25.03 |  | Elementos em alumínio
25.03.100 | 650.54 |  | Guarda-corpo com perfis em alumínio | m² | 650.54 | 0
25.20 |  | Reparos, conservações e complementos - GRUPO 25
25.20.020 | 174.54 |  | Tela de proteção tipo mosquiteira removível, em fibra de vidro com revestimento em PVC e requadro em alumínio | m² | 174.54 | 0
26 |  | ESQUADRIA E ELEMENTO EM VIDRO
26.01 |  | Vidro comum e laminado
26.01.020 | 72.01 |  | Vidro liso transparente de 3 mm | m² | 50.12 | 21.89
26.01.040 | 83.27 |  | Vidro liso transparente de 4 mm | m² | 61.38 | 21.89
26.01.060 | 89.92 |  | Vidro liso transparente de 5 mm | m² | 68.03 | 21.89
26.01.080 | 98.26 |  | Vidro liso transparente de 6 mm | m² | 76.37 | 21.89
26.01.140 | 395.81 |  | Vidro liso laminado colorido de 6 mm | m² | 373.92 | 21.89
26.01.155 | 504.75 |  | Vidro liso laminado colorido de 10 mm | m² | 482.86 | 21.89
26.01.160 | 349.82 |  | Vidro liso laminado leitoso de 6 mm | m² | 327.93 | 21.89
26.01.168 | 272.37 |  | Vidro liso laminado incolor de 6 mm | m² | 250.48 | 21.89
26.01.169 | 330.41 |  | Vidro liso laminado incolor de 8 mm | m² | 308.52 | 21.89
26.01.170 | 385.4 |  | Vidro liso laminado incolor de 10 mm | m² | 363.51 | 21.89
26.01.180 | 1823.37 |  | Vidro liso laminado incolor de 30 mm | m² | 1801.48 | 21.89
26.01.190 | 345.33 |  | Vidro liso laminado jateado de 6 mm | m² | 323.44 | 21.89
26.01.230 | 113.44 |  | Vidro fantasia de 3/4 mm | m² | 91.55 | 21.89
26.01.240 | 133.99 |  | Vidro fantasia colorido de 3/4 mm | m² | 112.1 | 21.89
26.01.260 | 300.9 |  | Vidro aramado de 6/7 mm | m² | 279.01 | 21.89
26.01.348 | 2580.33 |  | Vidro liso laminado de alta segurança, sem policarbonato, proteção balística nível III | m² | 2580.33 | 0
26.01.350 | 4680 |  | Vidro liso laminado de alta segurança, com policarbonato, proteção balística nível III | m² | 4680 | 0
26.02 |  | Vidro temperado
26.02.020 | 174.2 |  | Vidro temperado incolor de 6 mm | m² | 174.2 | 0
26.02.040 | 216.05 |  | Vidro temperado incolor de 8 mm | m² | 216.05 | 0
26.02.060 | 283.22 |  | Vidro temperado incolor de 10 mm | m² | 283.22 | 0
26.02.120 | 239.52 |  | Vidro temperado cinza ou bronze de 6 mm | m² | 239.52 | 0
26.02.140 | 297.66 |  | Vidro temperado cinza ou bronze de 8 mm | m² | 297.66 | 0
26.02.160 | 408.46 |  | Vidro temperado cinza ou bronze de 10 mm | m² | 408.46 | 0
26.02.170 | 456.2 |  | Vidro temperado serigrafado incolor de 8 mm | m² | 456.2 | 0
26.02.300 | 442.56 |  | Vidro temperado neutro verde de 10 mm | m² | 442.56 | 0
26.03 |  | Vidro especial
26.03.070 | 456.76 |  | Vidro laminado temperado incolor de 8mm | m² | 456.76 | 0
26.03.074 | 898.32 |  | Vidro laminado temperado incolor de 16 mm | m² | 898.32 | 0
26.03.090 | 578.93 |  | Vidro laminado temperado jateado de 8mm | m² | 578.93 | 0
26.03.300 | 749.4 |  | Vidro laminado temperado neutro verde de 12 mm | m² | 749.4 | 0
26.04 |  | Espelhos
26.04.010 | 286 |  | Espelho em vidro cristal liso, espessura de 4 mm, colocado sobre a parede | m² | 286 | 0
26.04.030 | 406.95 |  | Espelho comum de 3 mm com moldura em alumínio | m² | 390.29 | 16.66
26.20 |  | Reparos, conservações e complementos - GRUPO 26
26.20.010 | 4.1 |  | Massa para vidro | m | 0.82 | 3.28
26.20.020 | 47.86 |  | Recolocação de vidro inclusive emassamento ou recolocação de baguetes | m² | 4.08 | 43.78
27 |  | ESQUADRIA E ELEMENTO EM MATERIAL ESPECIAL
27.02 |  | Policarbonato
27.02.001 | 564.92 |  | Chapa em policarbonato compacta, fumê, espessura de 6mm | m² | 488.05 | 76.87
27.02.011 | 430.19 |  | Chapa em policarbonato compacta, cristal, espessura de 6 mm | m² | 353.32 | 76.87
27.02.041 | 709.62 |  | Chapa em policarbonato compacta, cristal, espessura de 10 mm | m² | 632.75 | 76.87
27.02.050 | 136.63 |  | Chapa de policarbonato alveolar de 6 mm | m² | 59.76 | 76.87
27.03 |  | Chapa de fibra de vidro
27.03.030 | 156.93 |  | Placa de poliéster reforçada com fibra de vidro de 3 mm | m² | 113.15 | 43.78
27.04 |  | PVC / VINIL
27.04.030 | 632.23 |  | Caixilho de correr em PVC | m² | 556.29 | 75.94
27.04.040 | 281.52 |  | Corrimão, bate-maca ou protetor de parede em PVC, com amortecimento à impacto, altura de 131 mm | m | 220.09 | 61.43
27.04.050 | 48.35 |  | Protetor de parede ou bate-maca em PVC flexível, com amortecimento à impacto, altura de 150 mm | m | 28.38 | 19.97
27.04.051 | 74.77 |  | Faixa em vinil para proteção de paredes, com amortecimento à alto impacto, altura de 400 mm | m | 65.63 | 9.14
27.04.052 | 43.56 |  | Cantoneira adesiva em vinil de alto impacto | m | 38.56 | 5
27.04.060 | 157.22 |  | Bate-maca ou protetor de parede curvo em PVC, com amortecimento à impacto, altura de 200 mm | m | 102.77 | 54.45
27.04.070 | 94 |  | Bate-maca ou protetor de parede em PVC, com amortecimento à impacto, altura de 200 mm | m | 66.19 | 27.81
28 |  | FERRAGEM COMPLEMENTAR PARA ESQUADRIAS
28.01 |  | Ferragem para porta
28.01.020 | 202.48 |  | Ferragem completa com maçaneta tipo alavanca, para porta externa com 1 folha | cj | 152.53 | 49.95
28.01.030 | 419.54 |  | Ferragem completa com maçaneta tipo alavanca, para porta externa com 2 folhas | cj | 352.96 | 66.58
28.01.040 | 170.55 |  | Ferragem completa com maçaneta tipo alavanca, para porta interna com 1 folha | cj | 120.6 | 49.95
28.01.050 | 370.39 |  | Ferragem completa com maçaneta tipo alavanca para porta interna com 2 folhas | cj | 303.81 | 66.58
28.01.070 | 149.31 |  | Ferragem completa para porta de box de WC tipo livre/ocupado | cj | 99.36 | 49.95
28.01.080 | 155.39 |  | Ferragem adicional para porta vão simples em divisória | cj | 155.39 | 0
28.01.090 | 249.04 |  | Ferragem adicional para porta vão duplo em divisória | cj | 249.04 | 0
28.01.146 | 267.76 |  | Fechadura eletromagnética para capacidade de atraque de 150 kgf | un | 212.38 | 55.38
28.01.150 | 352.55 |  | Fechadura elétrica de sobrepor para porta ou portão com peso até 400 kg | cj | 297.17 | 55.38
28.01.160 | 182.01 |  | Mola aérea para porta, com esforço acima de 50 kg até 60 kg | un | 166.4 | 15.61
28.01.171 | 209.64 |  | Mola aérea para porta, com esforço acima de 60 kg até 80 kg | un | 194.03 | 15.61
28.01.180 | 2091.18 |  | Mola aérea hidráulica, para porta com largura até 1,60 m | un | 2052.16 | 39.02
28.01.210 | 239.4 |  | Fechadura tipo alavanca com chave para porta corta-fogo | un | 210.14 | 29.26
28.01.250 | 27.69 |  | Visor tipo olho mágico | un | 17.7 | 9.99
28.01.270 | 536.91 |  | Fechadura de segurança para cela tipo gorges, com clic e abertura de um lado | cj | 532.11 | 4.8
28.01.280 | 836.75 |  | Fechadura de segurança para cela tipo gorges, com clic e abertura de um lado, embutida em caixa | cj | 831.95 | 4.8
28.01.290 | 637.6 |  | Fechadura de segurança para corredor tipo gorges, com abertura de dois lados | cj | 632.8 | 4.8
28.01.330 | 699.02 |  | Mola hidráulica de piso, para porta com largura até 1,10 m e peso até 120 kg | un | 660 | 39.02
28.01.400 | 719.43 |  | Ferrolho de segurança de 1,20 m, para adaptação em portas de celas, embutido em caixa | un | 641.39 | 78.04
28.01.550 | 270.92 |  | Fechadura com maçaneta tipo alavanca em aço inoxidável, para porta externa | un | 220.97 | 49.95
28.05 |  | Cadeado
28.05.020 | 14.08 |  | Cadeado de latão com cilindro - trava dupla - 25/27mm | un | 14.08 | 0
28.05.040 | 20.46 |  | Cadeado de latão com cilindro - trava dupla - 35/36mm | un | 20.46 | 0
28.05.060 | 33 |  | Cadeado de latão com cilindro - trava dupla - 50mm | un | 33 | 0
28.05.070 | 106.15 |  | Cadeado de latão com cilindro, de alta segurança com 16 pinos e tetra-chave - 70mm | un | 106.15 | 0
28.05.080 | 49.18 |  | Cadeado de latão com cilindro - trava dupla - 60mm | un | 49.18 | 0
28.20 |  | Reparos, conservações e complementos - GRUPO 28
28.20.020 | 49.95 |  | Recolocação de fechaduras de embutir | un | 0 | 49.95
28.20.030 | 612.43 |  | Barra antipânico de sobrepor para porta de 1 folha | un | 573.41 | 39.02
28.20.040 | 42.95 |  | Recolocação de fechaduras e fechos de sobrepor | un | 0 | 42.95
28.20.050 | 963.32 |  | Barra antipânico de sobrepor e maçaneta livre para porta de 1 folha | cj | 912.59 | 50.73
28.20.060 | 5.65 |  | Recolocação de dobradiças | un | 0 | 5.65
28.20.070 | 312.7 |  | Ferragem para portão de tapume | cj | 212.83 | 99.87
28.20.090 | 81.01 |  | Dobradiça tipo gonzo, diâmetro de 1 1/2´ com abas de 2´ x 3/8´ | un | 62.09 | 18.92
28.20.170 | 2212.3 |  | Brete para instalação superior em porta chapa/grade de segurança | cj | 2095.24 | 117.06
28.20.210 | 235.98 |  | Ferrolho de segurança para adaptação em portas de celas | un | 196.96 | 39.02
28.20.211 | 230.77 |  | Maçaneta tipo alavanca, acionamento com chave, para porta corta-fogo | un | 201.51 | 29.26
28.20.220 | 81.72 |  | Dobradiça inferior para porta de vidro temperado | un | 75.09 | 6.63
28.20.230 | 84.9 |  | Dobradiça superior para porta de vidro temperado | un | 78.27 | 6.63
28.20.360 | 133.04 |  | Suporte duplo para vidro temperado fixado em alvenaria | un | 126.41 | 6.63
28.20.411 | 22.31 |  | Dobradiça em aço cromado de 3 1/2", para porta de até 21 kg | cj | 16.66 | 5.65
28.20.412 | 26.89 |  | Dobradiça em aço inoxidável de 3" x 2 1/2", para porta de até 25 kg | un | 21.24 | 5.65
28.20.413 | 32.1 |  | Dobradiça em latão cromado reforçada de 3 1/2" x 3", para porta de até 35 kg | un | 26.45 | 5.65
28.20.430 | 129.88 |  | Dobradiça em latão cromado, com mola tipo vai e vem, de 3" | cj | 117.89 | 11.99
28.20.510 | 38.35 |  | Pivô superior lateral para porta em vidro temperado | un | 31.72 | 6.63
28.20.550 | 81.63 |  | Mancal inferior com rolamento para porta em vidro temperado | un | 75 | 6.63
28.20.590 | 88.5 |  | Contra fechadura de centro para porta em vidro temperado | un | 83.7 | 4.8
28.20.600 | 120.73 |  | Fechadura de centro com cilindro para porta em vidro temperado | un | 114.1 | 6.63
28.20.650 | 717.02 |  | Puxador duplo em aço inoxidável, para porta de madeira, alumínio ou vidro, de 350 mm | un | 658.47 | 58.55
28.20.750 | 49.02 |  | Capa de proteção para fechadura / ferrolho | un | 11.19 | 37.83
28.20.760 | 24.22 |  | Espelho para trinco de piso para porta em vidro temperado | un | 17.59 | 6.63
28.20.770 | 104.17 |  | Trinco de piso para porta em vidro temperado | un | 97.54 | 6.63
28.20.800 | 11017.53 |  | Equipamento automatizador de portas deslizantes para folha dupla | un | 11017.53 | 0
28.20.810 | 13784.27 |  | Equipamento automatizador telescópico unilateral de portas deslizantes para folha dupla | un | 13784.27 | 0
28.20.820 | 846.65 |  | Barra antipânico de sobrepor com maçaneta e chave, para porta em vidro de 1 folha | cj | 772.83 | 73.82
28.20.830 | 1673.3 |  | Barra antipânico de sobrepor com maçaneta e chave, para porta dupla em vidro | cj | 1525.66 | 147.64
28.20.840 | 1414.93 |  | Barra antipânico para porta dupla com travamentos horizontal e vertical completa, com maçaneta tipo alavanca e chave, para vãos de 1,40 a 1,60 m | cj | 1258.85 | 156.08
28.20.850 | 1452.86 |  | Barra antipânico para porta dupla com travamentos horizontal e vertical completa, com maçaneta tipo alavanca e chave, para vãos de 1,70 a 2,60 m | cj | 1296.78 | 156.08
28.21 |  | Ferragem para vidro
28.21.010 | 37.94 |  | Dobradiça inferior em zamac, para porta de vidro temperado | un | 31.31 | 6.63
28.21.020 | 30.79 |  | Dobradiça superior em zamac, para porta de vidro temperado | un | 24.16 | 6.63
28.21.030 | 16.86 |  | Suporte simples de canto em zamac, para vidro temperado | un | 10.23 | 6.63
28.21.040 | 20.13 |  | Suporte duplo em zamac para vidro temperado fixado em alvenaria | un | 13.5 | 6.63
28.21.050 | 64.03 |  | Suporte quádruplo em zamac para vidro temperado | un | 57.4 | 6.63
28.21.060 | 10.26 |  | Pivô superior lateral em zamac, para porta em vidro temperado | un | 3.63 | 6.63
28.21.070 | 15.13 |  | Mancal inferior com rolamento em zamac, para porta em vidro temperado | un | 8.5 | 6.63
28.21.080 | 25.91 |  | Contra fechadura de centro em zamac, para porta em vidro temperado | un | 21.11 | 4.8
28.21.090 | 31.15 |  | Suporte duplo ou central sem núcleo em zamac, para vidro temperado | un | 24.52 | 6.63
28.21.100 | 28.44 |  | Trinco de piso em zamac, para vidro temperado | un | 21.81 | 6.63
28.21.110 | 9.16 |  | Espelho para trinco de piso em zamac, para porta em vidro temperado | un | 2.53 | 6.63
29 |  | INSERTE METÁLICO
29.01 |  | Cantoneira
29.01.020 | 16.38 |  | Cantoneira em alumínio perfil sextavado | m | 4.56 | 11.82
29.01.030 | 70.8 |  | Perfil em alumínio natural | kg | 17.96 | 52.84
29.01.040 | 17.58 |  | Cantoneira em alumínio perfil ´Y´ | m | 5.76 | 11.82
29.01.210 | 18.79 |  | Cantoneira em aço galvanizado | kg | 6.97 | 11.82
29.01.230 | 16.73 |  | Cantoneira e perfis em ferro | kg | 4.91 | 11.82
29.03 |  | Cabos e cordoalhas
29.03.010 | 14.8 |  | Cabo em aço galvanizado com alma de aço, diâmetro de 3/16´ (4,76 mm) | m | 4.81 | 9.99
29.03.020 | 18.03 |  | Cabo em aço galvanizado com alma de aço, diâmetro de 5/16´ (7,94 mm) | m | 8.04 | 9.99
29.03.030 | 14.27 |  | Cordoalha de aço galvanizado, diâmetro de 1/4´ (6,35 mm) | m | 4.28 | 9.99
29.03.040 | 20.68 |  | Cabo em aço galvanizado com alma de aço, diâmetro de 3/8" (9,52 mm) | m | 10.69 | 9.99
29.20 |  | Reparos, conservações e complementos - GRUPO 29
29.20.030 | 40.94 |  | Alumínio liso para complementos e reparos | kg | 28.78 | 12.16
30 |  | ACESSIBILIDADE
30.01 |  | Barra de apoio
30.01.010 | 173.72 |  | Barra de apoio reta, para pessoas com mobilidade reduzida, em tubo de aço inoxidável de 1 1/2´ | m | 162.73 | 10.99
30.01.020 | 97.32 |  | Barra de apoio reta, para pessoas com mobilidade reduzida, em tubo de aço inoxidável de 1 1/2´ x 500 mm | un | 87.33 | 9.99
30.01.030 | 125.55 |  | Barra de apoio reta, para pessoas com mobilidade reduzida, em tubo de aço inoxidável de 1 1/2´ x 800 mm | un | 115.56 | 9.99
30.01.040 | 157.82 |  | Barra de apoio reta, para pessoas com mobilidade reduzida, em tubo de aço inoxidável de 1 1/2´ x 900 mm | un | 147.83 | 9.99
30.01.050 | 252.04 |  | Barra de apoio em ângulo de 90°, para pessoas com mobilidade reduzida, em tubo de aço inoxidável de 1 1/2´ x 800 x 800 mm | un | 242.05 | 9.99
30.01.061 | 195.32 |  | Barra de apoio lateral para lavatório, para pessoas com mobilidade reduzida, em tubo de aço inoxidável de 1.1/4", comprimento 25 a 30 cm | un | 185.33 | 9.99
30.01.070 | 107.87 |  | Barra de apoio reta, para pessoas com mobilidade reduzida, em tubo de alumínio, comprimento de 500 mm, acabamento com pintura epóxi | un | 97.88 | 9.99
30.01.080 | 120.04 |  | Barra de apoio reta, para pessoas com mobilidade reduzida, em tubo de alumínio, comprimento de 800 mm, acabamento com pintura epóxi | un | 110.05 | 9.99
30.01.090 | 270.91 |  | Barra de apoio em ângulo de 90°, para pessoas com mobilidade reduzida, em tubo de alumínio de 800 x 800 mm, acabamento com pintura epóxi | un | 260.92 | 9.99
30.01.100 | 128.22 |  | Barra de apoio reta, para pessoas com mobilidade reduzida, em tubo de alumínio, comprimento de 900 mm, acabamento com pintura epóxi | un | 118.23 | 9.99
30.01.110 | 206.2 |  | Barra de proteção para sifão, para pessoas com mobilidade reduzida, em tubo de alumínio, acabamento com pintura epóxi | un | 196.21 | 9.99
30.01.120 | 119.38 |  | Barra de apoio reta, para pessoas com mobilidade reduzida, em tubo de aço inoxidável de 1 1/4´ x 400 mm | un | 109.39 | 9.99
30.01.130 | 346.34 |  | Barra de proteção para lavatório, para pessoas com mobilidade reduzida, em tubo de alumínio acabamento com pintura epóxi | un | 329.68 | 16.66
30.03 |  | Aparelhos elétricos, hidráulicos e a gás
30.03.030 | 1857.8 |  | Bebedouro elétrico de pressão em aço inoxidável, capacidade de refrigeração de 06 l/h | un | 1805.39 | 52.41
30.03.040 | 2417.75 |  | Bebedouro elétrico de pressão em aço inoxidável, capacidade de refrigeração de 16,6 l/h | un | 2365.34 | 52.41
30.04 |  | Revestimento
30.04.010 | 192.6 |  | Revestimento em borracha sintética colorida de 5,0 mm, para sinalização tátil de alerta / direcional - assentamento argamassado | m² | 174.29 | 18.31
30.04.020 | 145.05 |  | Revestimento em borracha sintética colorida de 5,0 mm, para sinalização tátil de alerta / direcional - colado | m² | 137.39 | 7.66
30.04.030 | 100.7 |  | Piso em ladrilho hidráulico podotátil várias cores (25x25x2,5cm), assentado com argamassa mista | m² | 79.22 | 21.48
30.04.040 | 5.24 |  | Faixa em policarbonato para sinalização visual fotoluminescente, para degraus, comprimento de 20 cm | un | 4.07 | 1.17
30.04.060 | 300.79 |  | Revestimento em chapa de aço inoxidável para proteção de portas, altura de 40 cm | m | 300.79 | 0
30.04.070 | 10.53 |  | Rejuntamento de piso em ladrilho hidráulico (25x25x2,5cm) com argamassa industrializada para rejunte, juntas de 2 mm | m² | 2.96 | 7.57
30.04.090 | 11.47 |  | Sinalização visual de degraus com pintura esmalte epóxi, comprimento de 20 cm | un | 0.3 | 11.17
30.04.100 | 75.86 |  | Piso tátil de concreto, alerta / direcional, intertravado, espessura de 6 cm, com rejunte em areia | m² | 63.99 | 11.87
30.04.110 | 366.69 |  | Revestimento em porcelanato antiderrapante de alerta / direcional, grupo de absorção BI-a, rejuntado | m² | 336.73 | 29.96
30.06 |  | Comunicação visual e sonora
30.06.010 | 18.92 |  | Placa para sinalização tátil (início ou final) em braile para corrimão | un | 17.75 | 1.17
30.06.020 | 17.91 |  | Placa para sinalização tátil (pavimento) em braile para corrimão | un | 16.74 | 1.17
30.06.030 | 26.39 |  | Anel de borracha para sinalização tátil para corrimão, diâmetro de 4,5 cm | un | 25.22 | 1.17
30.06.050 | 39.47 |  | Tinta acrílica para sinalização visual de piso, com acabamento microtexturizado e antiderrapante | m | 22.53 | 16.94
30.06.061 | 405.14 |  | Sistema de alarme PNE com indicador áudio visual, para pessoas com mobilidade reduzida ou cadeirante | cj | 386.67 | 18.47
30.06.064 | 493.64 |  | Sistema de alarme PNE com indicador áudio visual, sistema sem fio (Wireless), para pessoas com mobilidade reduzida ou cadeirante | cj | 475.17 | 18.47
30.06.080 | 22.61 |  | Placa de identificação em alumínio para WC, com desenho universal de acessibilidade | un | 19.61 | 3
30.06.090 | 480.42 |  | Placa de identificação para estacionamento, com desenho universal de acessibilidade, tipo pedestal | un | 476.66 | 3.76
30.06.100 | 221.54 |  | Sinalização com pictograma para vaga de estacionamento | un | 162.32 | 59.22
30.06.110 | 386.76 |  | Sinalização com pictograma para vaga de estacionamento, com faixas demarcatórias | un | 251.4 | 135.36
30.06.123 | 190.67 |  | Sinalização com pictograma adesivo de piso 120 x 80 cm, para área de resgate/reservado | un | 174.01 | 16.66
30.06.132 | 23.68 |  | Placa de sinalização tátil em poliestireno com alto relevo em braile, para identificação de pavimentos | un | 20.68 | 3
30.08 |  | Aparelhos sanitários
30.08.030 | 674.02 |  | Assento articulado para banho, em alumínio com pintura epóxi de 700 x 450 mm | un | 670.26 | 3.76
30.08.040 | 843.46 |  | Lavatório de louça para canto sem coluna para pessoas com mobilidade reduzida | un | 791.05 | 52.41
30.08.050 | 1917 |  | Trocador acessível em MDF com revestimento em laminado melamínico de 180x80cm | un | 1646.19 | 270.81
30.08.060 | 533.71 |  | Bacia sifonada de louça para pessoas com mobilidade reduzida - 6 litros | un | 488.8 | 44.91
30.14 |  | Elevador e plataforma
30.14.010 | 83205.97 |  | Elevador de uso restrito a pessoas com mobilidade reduzida com 02 paradas, capacidade de 225 kg - uso interno em alvenaria | cj | 83205.97 | 0
30.14.020 | 93556.54 |  | Elevador de uso restrito a pessoas com mobilidade reduzida com 03 paradas, capacidade de 225 kg - uso interno em alvenaria | cj | 93556.54 | 0
30.14.030 | 38248.39 |  | Plataforma para elevação até 2,00 m, nas dimensões de 900 x 1400 mm, capacidade de 250 kg- percurso até 1,00 m de altura | cj | 38248.39 | 0
30.14.040 | 42250.87 |  | Plataforma para elevação até 2,00 m, nas dimensões de 900 x 1400 mm, capacidade de 250 kg - percurso superior a 1,00 m de altura | cj | 42250.87 | 0
32 |  | IMPERMEABILIZAÇÃO, PROTEÇÃO E JUNTA
32.06 |  | Isolamentos térmicos / acústicos
32.06.010 | 14.52 |  | Lã de vidro e/ou lã de rocha com espessura de 1´ | m² | 11.52 | 3
32.06.030 | 20.65 |  | Lã de vidro e/ou lã de rocha com espessura de 2´ | m² | 17.65 | 3
32.06.120 | 334.96 |  | Argila expandida | m³ | 292.9 | 42.06
32.06.130 | 85.83 |  | Espuma flexível de poliuretano poliéter/poliéster para absorção acústica, espessura de 5,0 cm | m² | 80.3 | 5.53
32.06.151 | 20.55 |  | Lâmina refletiva revestida com dupla face em alumínio, dupla malha de reforço e laminação entre camadas, para isolação térmica | m² | 12.39 | 8.16
32.06.231 | 57.32 |  | Película de controle solar refletiva na cor prata, para aplicação em vidros | m² | 57.32 | 0
32.06.350 | 22.4 |  | Membrana isolante térmica e impermeabilizante, acabamento em alumínio e coating acrílico | m² | 14.24 | 8.16
32.06.380 | 549.62 |  | Isolamento acústico em placas de espuma semirrígida, com uma camada de manta HD, espessura de 50 mm | m² | 549.62 | 0
32.06.396 | 66.95 |  | Manta termo-acústica em fibra cerâmica aluminizada, espessura de 38 mm | m² | 44.51 | 22.44
32.06.400 | 240.21 |  | Isolamento acústico em placas de espuma semirrígida incombustível, com superfície em cunhas anecóicas, espessura de 50 mm | m² | 240.21 | 0
32.07 |  | Junta de dilatação
32.07.040 | 6.65 |  | Junta plástica de 3/4´ x 1/8´ | m | 1.17 | 5.48
32.07.060 | 36.67 |  | Junta de latão bitola de 1/8´ | m | 31.19 | 5.48
32.07.090 | 6.23 |  | Junta de dilatação ou vedação com mastique de silicone, 1,0 x 0,5 cm - inclusive guia de apoio em polietileno | m | 3.94 | 2.29
32.07.110 | 0.13 |  | Junta a base de asfalto oxidado a quente | cm³ | 0.08 | 0.05
32.07.120 | 6.98 |  | Mangueira plástica flexível para junta de dilatação | m | 3.33 | 3.65
32.07.160 | 0.2 |  | Junta de dilatação elástica a base de poliuretano | cm³ | 0.11 | 0.09
32.07.230 | 231.72 |  | Perfil de acabamento com borracha termoplástica vulcanizada contínua flexível, para junta de dilatação de embutir - piso-piso | m | 228.38 | 3.34
32.07.240 | 232.77 |  | Perfil de acabamento com borracha termoplástica vulcanizada contínua flexível, para junta de dilatação de embutir - piso-parede | m | 229.43 | 3.34
32.07.250 | 144.57 |  | Perfil de acabamento com borracha termoplástica vulcanizada contínua flexível, para junta de dilatação de embutir - parede-parede ou forro-forro | m | 141.23 | 3.34
32.07.260 | 144.57 |  | Perfil de acabamento com borracha termoplástica vulcanizada contínua flexível, para junta de dilatação de embutir - parede-parede ou forro-forro - canto | m | 141.23 | 3.34
32.08 |  | Junta de dilatação estrutural
32.08.010 | 8.73 |  | Junta estrutural com poliestireno expandido de alta densidade P-III, espessura de 10 mm | m² | 6.48 | 2.25
32.08.030 | 14.41 |  | Junta estrutural com poliestireno expandido de alta densidade P-III, espessura de 20 mm | m² | 12.16 | 2.25
32.08.050 | 48.2 |  | Junta estrutural com perfilado termoplástico em PVC, perfil O-12 | m | 32.73 | 15.47
32.08.060 | 83.71 |  | Junta estrutural com perfilado termoplástico em PVC, perfil O-22 | m | 68.24 | 15.47
32.08.070 | 115.36 |  | Junta estrutural com perfil elastomérico para fissuras, painéis e estruturas em geral, movimentação máxima 15 mm | m | 115.36 | 0
32.08.090 | 232.19 |  | Junta estrutural com perfil elastomérico para fissuras, painéis e estruturas em geral, movimentação máxima 30 mm | m | 232.19 | 0
32.08.100 | 564.13 |  | Junta Jeene JJ 2540 VV com lábios poliméricos | m | 556.61 | 7.52
32.08.110 | 556.61 |  | Junta estrutural com perfil elastomérico e lábios poliméricos para obras de arte, movimentação máxima 40 mm | m | 556.61 | 0
32.08.130 | 825.21 |  | Junta estrutural com perfil elastomérico e lábios poliméricos para obras de arte, movimentação máxima 55 mm | m | 825.21 | 0
32.08.160 | 202 |  | Junta elástica estrutural de neoprene | m | 202 | 0
32.09 |  | Apoios e afins
32.09.020 | 14.15 |  | Chapa de aço em bitolas medias | kg | 4.16 | 9.99
32.09.040 | 125.93 |  | Apoio em placa de neoprene fretado | dm³ | 119.28 | 6.65
32.10 |  | Envelope de concreto e proteção de tubos
32.10.050 | 4.61 |  | Proteção anticorrosiva, a base de resina epóxi com alcatrão, para ramais sob a terra, com DN até 1´ | m | 2.57 | 2.04
32.10.060 | 9.26 |  | Proteção anticorrosiva, a base de resina epóxi com alcatrão, para ramais sob a terra, com DN acima de 1´ até 2´ | m | 5.14 | 4.12
32.10.070 | 13.88 |  | Proteção anticorrosiva, a base de resina epóxi com alcatrão, para ramais sob a terra, com DN acima de 2´ até 3´ | m | 7.71 | 6.17
32.10.080 | 18.5 |  | Proteção anticorrosiva, a base de resina epóxi com alcatrão, para ramais sob a terra, com DN acima de 3´ até 4´ | m | 10.28 | 8.22
32.10.082 | 27.77 |  | Proteção anticorrosiva, a base de resina epóxi com alcatrão, para ramais sob a terra, com DN acima de 5´ até 6´ | m | 15.43 | 12.34
32.10.090 | 15.89 |  | Proteção anticorrosiva, com fita adesiva, para ramais sob a terra, com DN até 1´ | m | 14.63 | 1.26
32.10.100 | 28.14 |  | Proteção anticorrosiva, com fita adesiva, para ramais sob a terra, com DN acima de 1´ até 2´ | m | 26.39 | 1.75
32.10.110 | 42.03 |  | Proteção anticorrosiva, com fita adesiva, para ramais sob a terra, com DN acima de 2´ até 3´ | m | 39.78 | 2.25
32.10.120 | 53.9 |  | Proteção anticorrosiva, com fita adesiva, para ramais sob a terra, com DN acima de 3´ até 4´ | m | 51.15 | 2.75
32.10.140 | 80.95 |  | Proteção anticorrosiva, com fita adesiva, para ramais sob a terra, com DN acima de 5´ até 6´ | m | 75.36 | 5.59
32.11 |  | Isolante térmico para tubos e dutos
32.11.010 | 31 |  | Calha isolante com lã de vidro e/ou lã de rocha, espessura de 1´, para tubulação de 2´ | m | 22.4 | 8.6
32.11.020 | 28.81 |  | Calha isolante com lã de vidro e/ou lã de rocha, espessura de 1´, para tubulação de 1 1/2´ | m | 20.21 | 8.6
32.11.030 | 24.49 |  | Calha isolante com lã de vidro e/ou lã de rocha, espessura de 1´, para tubulação de 1´ | m | 15.89 | 8.6
32.11.040 | 23.98 |  | Calha isolante com lã de vidro e/ou lã de rocha, espessura de 1´, para tubulação de 3/4´ | m | 15.38 | 8.6
32.11.050 | 22.25 |  | Calha isolante com lã de vidro e/ou lã de rocha, espessura de 1´, para tubulação de 1/2´ | m | 13.65 | 8.6
32.11.060 | 26.04 |  | Calha isolante com lã de vidro e/ou lã de rocha, espessura de 1´, para tubulação de 1 1/4´ | m | 17.44 | 8.6
32.11.070 | 35.04 |  | Calha isolante com lã de vidro e/ou lã de rocha, espessura de 1´, para tubulação de 2 1/2´ | m | 26.44 | 8.6
32.11.080 | 38.66 |  | Calha isolante com lã de vidro e/ou lã de rocha, espessura de 1´, para tubulação de 3´ | m | 30.06 | 8.6
32.11.090 | 43.83 |  | Calha isolante com lã de vidro e/ou lã de rocha, espessura de 1´, para tubulação de 4´ | m | 35.23 | 8.6
32.11.150 | 25.77 |  | Proteção para isolamento térmico em alumínio | m² | 17.17 | 8.6
32.11.200 | 9.25 |  | Isolamento térmico em polietileno expandido, espessura de 5 mm, para tubulação de 1/2´ (15 mm) | m | 0.65 | 8.6
32.11.210 | 9.49 |  | Isolamento térmico em polietileno expandido, espessura de 5 mm, para tubulação de 3/4´ (22 mm) | m | 0.89 | 8.6
32.11.220 | 9.78 |  | Isolamento térmico em polietileno expandido, espessura de 5 mm, para tubulação de 1´ (28 mm) | m | 1.18 | 8.6
32.11.230 | 9.73 |  | Isolamento térmico em polietileno expandido, espessura de 10 mm, para tubulação de 1 1/4´ (35 mm) | m | 1.13 | 8.6
32.11.240 | 12.18 |  | Isolamento térmico em polietileno expandido, espessura de 10 mm, para tubulação de 1 1/2´ (42 mm) | m | 3.58 | 8.6
32.11.250 | 13.2 |  | Isolamento térmico em polietileno expandido, espessura de 10 mm, para tubulação de 2´ (54 mm) | m | 4.6 | 8.6
32.11.260 | 13.97 |  | Isolamento térmico em polietileno expandido, espessura de 10 mm, para tubulação de 2 1/2´ (66 mm) | m | 5.37 | 8.6
32.11.270 | 12.3 |  | Isolamento térmico em espuma elastomérica, espessura de 9 a 12 mm, para tubulação de 1/4´ (cobre) | m | 3.7 | 8.6
32.11.280 | 12.59 |  | Isolamento térmico em espuma elastomérica, espessura de 9 a 12 mm, para tubulação de 1/2´ (cobre) | m | 3.99 | 8.6
32.11.290 | 13.03 |  | Isolamento térmico em espuma elastomérica, espessura de 9 a 12 mm, para tubulação de 5/8´ (cobre) ou 1/4´ (ferro) | m | 4.43 | 8.6
32.11.300 | 13.82 |  | Isolamento térmico em espuma elastomérica, espessura de 9 a 12 mm, para tubulação de 1´ (cobre) | m | 5.22 | 8.6
32.11.310 | 19.48 |  | Isolamento térmico em espuma elastomérica, espessura de 19 a 26 mm, para tubulação de 7/8´ (cobre) ou 1/2´ (ferro) | m | 10.88 | 8.6
32.11.320 | 21.73 |  | Isolamento térmico em espuma elastomérica, espessura de 19 a 26 mm, para tubulação de 1 1/8´ (cobre) ou 3/4´ (ferro) | m | 13.13 | 8.6
32.11.330 | 23.9 |  | Isolamento térmico em espuma elastomérica, espessura de 19 a 26 mm, para tubulação de 1 3/8´ (cobre) ou 1´ (ferro) | m | 15.3 | 8.6
32.11.340 | 26.16 |  | Isolamento térmico em espuma elastomérica, espessura de 19 a 26 mm, para tubulação de 1 5/8´ (cobre) ou 1 1/4´ (ferro) | m | 17.56 | 8.6
32.11.350 | 29.19 |  | Isolamento térmico em espuma elastomérica, espessura de 19 a 26 mm, para tubulação de 1 1/2´ (ferro) | m | 20.59 | 8.6
32.11.360 | 31.7 |  | Isolamento térmico em espuma elastomérica, espessura de 19 a 26 mm, para tubulação de 2´ (ferro) | m | 23.1 | 8.6
32.11.370 | 36.72 |  | Isolamento térmico em espuma elastomérica, espessura de 19 a 26 mm, para tubulação de 2 1/2´ (ferro) | m | 28.12 | 8.6
32.11.380 | 38.84 |  | Isolamento térmico em espuma elastomérica, espessura de 19 a 26 mm, para tubulação de 3 1/2´ (cobre) ou 3´ (ferro) | m | 30.24 | 8.6
32.11.390 | 54.25 |  | Isolamento térmico em espuma elastomérica, espessura de 19 a 26 mm, para tubulação de 4´ (ferro) | m | 45.65 | 8.6
32.11.400 | 62.54 |  | Isolamento térmico em espuma elastomérica, espessura de 19 a 26 mm, para tubulação de 5´ (ferro) | m | 53.94 | 8.6
32.11.410 | 82.08 |  | Isolamento térmico em espuma elastomérica, espessura de 19 a 26 mm, para tubulação de 6´ (ferro) | m | 73.48 | 8.6
32.11.420 | 123.19 |  | Manta em espuma elastomérica, espessura de 19 a 26 mm, para isolamento térmico de tubulação acima de 6´ | m² | 107.47 | 15.72
32.11.430 | 16.47 |  | Isolamento térmico em espuma elastomérica, espessura de 19 a 26 mm, para tubulação de 3/8" (cobre) ou 1/8" (ferro) | m | 7.87 | 8.6
32.11.440 | 18.07 |  | Isolamento térmico em espuma elastomérica, espessura de 19 a 26 mm, para tubulação de 3/4" (cobre) ou 3/8" (ferro) | m | 9.47 | 8.6
32.15 |  | Impermeabilização flexível com manta
32.15.030 | 57.71 |  | Impermeabilização em manta asfáltica com armadura, tipo III-B, espessura de 3 mm | m² | 43.22 | 14.49
32.15.040 | 61.89 |  | Impermeabilização em manta asfáltica com armadura, tipo III-B, espessura de 4 mm | m² | 47.4 | 14.49
32.15.050 | 62 |  | Impermeabilização em manta asfáltica plastomérica com armadura, tipo III, espessura de 3 mm, face exposta em ardósia cinza | m² | 47.51 | 14.49
32.15.080 | 108.07 |  | Impermeabilização em manta asfáltica tipo III-B, espessura de 3 mm, face exposta em geotêxtil, com membrana acrílica | m² | 89.82 | 18.25
32.15.100 | 123.7 |  | Impermeabilização em manta asfáltica plastomérica com armadura, tipo III, espessura de 4 mm, face exposta em geotêxtil com membrana acrílica | m² | 105.45 | 18.25
32.15.240 | 96.45 |  | Impermeabilização com manta asfáltica tipo III, anti raiz, espessura de 4 mm | m² | 96.45 | 0
32.15.260 | 99.89 |  | Impermeabilização em manta asfáltica tipo III-B, espessura de 3mm, face exposta em geotêxtil | m² | 85.4 | 14.49
32.16 |  | Impermeabilização flexível com membranas
32.16.010 | 11.53 |  | Impermeabilização em pintura de asfalto oxidado com solventes orgânicos, sobre massa | m² | 5.52 | 6.01
32.16.020 | 9.87 |  | Impermeabilização em pintura de asfalto oxidado com solventes orgânicos, sobre metal | m² | 3.86 | 6.01
32.16.030 | 34.74 |  | Impermeabilização em membrana de asfalto modificado com elastômeros, na cor preta | m² | 28.73 | 6.01
32.16.040 | 58.93 |  | Impermeabilização em membrana de asfalto modificado com elastômeros, na cor preta e reforço em tela poliéster | m² | 42.27 | 16.66
32.16.050 | 37.34 |  | Impermeabilização em membrana à base de polímeros acrílicos, na cor branca | m² | 31.33 | 6.01
32.16.060 | 62.57 |  | Impermeabilização em membrana à base de polímeros acrílicos, na cor branca e reforço em tela poliéster | m² | 45.91 | 16.66
32.16.070 | 47.82 |  | Impermeabilização em membrana à base de resina termoplástica e cimentos aditivados com reforço em tela poliéster | m² | 28.16 | 19.66
32.17 |  | Impermeabilização rígida
32.17.010 | 550.52 |  | Impermeabilização em argamassa impermeável com aditivo hidrófugo | m³ | 290.7 | 259.82
32.17.012 | 388.33 |  | Impermeabilização em argamassa de concreto não estrutural com aditivo hidrófugo | m³ | 388.33 | 0
32.17.030 | 10.64 |  | Impermeabilização em argamassa polimérica para umidade e água de percolação | m² | 4.3 | 6.34
32.17.040 | 23.31 |  | Impermeabilização em argamassa polimérica com reforço em tela poliéster para pressão hidrostática positiva | m² | 10.65 | 12.66
32.17.050 | 13.64 |  | Impermeabilização com cimento cristalizante para umidade e água de percolação | m² | 7.3 | 6.34
32.17.060 | 27.26 |  | Impermeabilização com cimento cristalizante para pressão hidrostática positiva | m² | 14.6 | 12.66
32.17.070 | 38.36 |  | Impermeabilização anticorrosiva em membrana epoxídica com alcatrão de hulha, sobre massa | m² | 32.02 | 6.34
32.20 |  | Reparos, conservações e complementos - GRUPO 32
32.20.010 | 60.08 |  | Recolocação de argila expandida | m³ | 0 | 60.08
32.20.020 | 5.11 |  | Aplicação de papel Kraft | m² | 2.11 | 3
32.20.050 | 5.09 |  | Tela em polietileno, malha hexagonal de 1/2´, para armadura de argamassa | m² | 2.09 | 3
32.20.060 | 10.59 |  | Tela galvanizada fio 24 BWG, malha hexagonal de 1/2´, para armadura de argamassa | m² | 7.59 | 3
33 |  | PINTURA
33.01 |  | Preparo de base
33.01.040 | 31.08 |  | Estucamento e lixamento de concreto deteriorado | m² | 5.29 | 25.79
33.01.050 | 28.88 |  | Estucamento e lixamento de concreto | m² | 3.09 | 25.79
33.01.060 | 9.89 |  | Imunizante para madeira | m² | 4.25 | 5.64
33.01.280 | 32.3 |  | Reparo de trincas rasas até 5,0 mm de largura, na massa | m | 15.36 | 16.94
33.01.350 | 11.5 |  | Preparo de base para superfície metálica com fundo antioxidante | m² | 5.17 | 6.33
33.02 |  | Massa corrida
33.02.060 | 10.04 |  | Massa corrida a base de PVA | m² | 1.77 | 8.27
33.02.080 | 11.21 |  | Massa corrida à base de resina acrílica | m² | 2.94 | 8.27
33.02.100 | 20.8 |  | Massa corrida a óleo em esquadrias de madeira | m² | 9.71 | 11.09
33.02.120 | 17.9 |  | Massa corrida a óleo em superfície rebocada | m² | 9.63 | 8.27
33.03 |  | Pintura em superfícies de concreto / massa / gesso / pedras
33.03.040 | 9 |  | Caiação em massa | m² | 0.54 | 8.46
33.03.220 | 21.23 |  | Tinta látex em elemento vazado | m² | 3.35 | 17.88
33.03.300 | 13.23 |  | Mineral impermeável | m² | 2.71 | 10.52
33.03.350 | 19.93 |  | Pintura especial em esmalte para lousa cor verde | m² | 4.71 | 15.22
33.03.710 | 19.54 |  | Verniz acrílico a base de solvente | m² | 9.02 | 10.52
33.03.740 | 17.65 |  | Resina acrílica plastificante | m² | 9.19 | 8.46
33.03.750 | 24.43 |  | Verniz acrílico | m² | 9.96 | 14.47
33.03.760 | 18.05 |  | Hidrorrepelente incolor para fachada à base de silano-siloxano oligomérico disperso em água | m² | 7.53 | 10.52
33.03.770 | 26.86 |  | Hidrorrepelente incolor para fachada à base de silano-siloxano oligomérico disperso em solvente | m² | 16.34 | 10.52
33.03.780 | 29.4 |  | Verniz de proteção antipichação | m² | 14.93 | 14.47
33.05 |  | Pintura em superfícies de madeira
33.05.010 | 15.33 |  | Verniz fungicida para madeira | m² | 4.81 | 10.52
33.05.020 | 24.96 |  | Enceramento de superfície de madeira à boneca | m² | 9.53 | 15.43
33.05.120 | 3.76 |  | Esmalte em rodapés, baguetes ou molduras de madeira | m | 1.88 | 1.88
33.05.330 | 17.36 |  | Verniz em superfície de madeira | m² | 5.33 | 12.03
33.05.360 | 2.92 |  | Verniz em rodapés, baguetes ou molduras de madeira | m | 1.41 | 1.51
33.06 |  | Pintura em pisos
33.06.020 | 16.97 |  | Acrílico para quadras e pisos cimentados | m² | 2.5 | 14.47
33.07 |  | Pintura em estruturas metálicas
33.07.102 | 33.64 |  | Esmalte a base de água em estrutura metálica | m² | 6.56 | 27.08
33.07.130 | 3.83 |  | Pintura epóxi bicomponente em estruturas metálicas | kg | 3.83 | 0
33.07.140 | 3.03 |  | Pintura com esmalte alquídico em estrutura metálica | kg | 3.03 | 0
33.07.300 | 158.58 |  | Proteção passiva contra incêndio com tinta intumescente, tempo requerido de resistência ao fogo TRRF = 60 minutos - aplicação em estrutura metálica | m² | 158.58 | 0
33.07.301 | 433.53 |  | Proteção passiva contra incêndio com tinta intumescente, tempo requerido de resistência ao fogo TRRF = 120 minutos - aplicação em estrutura metálica. | m² | 433.53 | 0
33.09 |  | Pintura de sinalização
33.09.020 | 2.12 |  | Borracha clorada para faixas demarcatórias | m | 1.03 | 1.09
33.10 |  | Pintura em superfície de concreto/massa/gesso/pedras, inclusive preparo
33.10.010 | 18.52 |  | Tinta látex antimofo em massa, inclusive preparo | m² | 4.05 | 14.47
33.10.020 | 19.67 |  | Tinta látex em massa, inclusive preparo | m² | 5.2 | 14.47
33.10.030 | 20.92 |  | Tinta acrílica antimofo em massa, inclusive preparo | m² | 6.45 | 14.47
33.10.040 | 21.55 |  | Esmalte em massa, inclusive preparo | m² | 7.08 | 14.47
33.10.041 | 24.69 |  | Esmalte à base de água em massa, inclusive preparo | m² | 10.22 | 14.47
33.10.050 | 20.68 |  | Tinta acrílica em massa, inclusive preparo | m² | 6.21 | 14.47
33.10.060 | 69.77 |  | Epóxi em massa, inclusive preparo | m² | 39.31 | 30.46
33.10.070 | 26.28 |  | Borracha clorada em massa, inclusive preparo | m² | 11.81 | 14.47
33.10.100 | 29.3 |  | Textura acrílica para uso interno / externo, inclusive preparo | m² | 8.99 | 20.31
33.10.120 | 203 |  | Proteção passiva contra incêndio com tinta intumescente, tempo requerido de resistência ao fogo TRRF = 60 minutos - aplicação em painéis de gesso acartonado | m² | 203 | 0
33.10.130 | 402.5 |  | Proteção passiva contra incêndio com tinta indumescente, tempo requerido de resistência ao fogo TRRF = 120 minutos - aplicação em painéis de gesso acartonado | m² | 402.5 | 0
33.11 |  | Pintura em superfície metálica, inclusive preparo
33.11.010 | 32.43 |  | Alumínio em superfície metálica, inclusive preparo | m² | 12.12 | 20.31
33.11.020 | 30.71 |  | Esmalte em superfície metálica, inclusive preparo | m² | 10.4 | 20.31
33.11.030 | 32.71 |  | Alumínio em superfície galvanizada e/ou alumínio, inclusive preparo | m² | 12.4 | 20.31
33.11.040 | 30.65 |  | Esmalte em superfície galvanizada e/ou de alumínio, inclusive preparo | m² | 10.34 | 20.31
33.12 |  | Pintura em superfície de madeira, inclusive preparo
33.12.010 | 29.44 |  | Esmalte em superfície de madeira, inclusive preparo | m² | 9.13 | 20.31
33.12.011 | 30.53 |  | Esmalte à base de água em madeira, inclusive preparo | m² | 10.22 | 20.31
34 |  | PAISAGISMO E FECHAMENTOS
34.01 |  | Preparação de solo
34.01.010 | 134.67 |  | Terra vegetal orgânica comum | m³ | 97.11 | 37.56
34.01.020 | 1.51 |  | Limpeza e regularização de áreas para ajardinamento (jardins e canteiros) | m² | 0 | 1.51
34.02 |  | Vegetação rasteira
34.02.020 | 8.1 |  | Plantio de grama batatais em placas (praças e áreas abertas) | m² | 5.56 | 2.54
34.02.040 | 9.01 |  | Plantio de grama batatais em placas (jardins e canteiros) | m² | 5.21 | 3.8
34.02.070 | 54.87 |  | Forração com Lírio Amarelo, mínimo 18 mudas / m² - h= 0,50 m | m² | 50.04 | 4.83
34.02.080 | 11.34 |  | Plantio de grama São Carlos em placas (jardins e canteiros) | m² | 7.54 | 3.8
34.02.090 | 32.01 |  | Forração com Hera Inglesa, mínimo 18 mudas / m² - h= 0,15 m | m² | 27.18 | 4.83
34.02.100 | 9.01 |  | Plantio de grama esmeralda em placas (jardins e canteiros) | m² | 5.21 | 3.8
34.02.110 | 35.11 |  | Forração com clorofito, mínimo de 20 mudas / m² - h= 0,15 m | m² | 30.28 | 4.83
34.02.400 | 5.32 |  | Plantio de grama pelo processo hidrossemeadura | m² | 5.32 | 0
34.03 |  | Vegetação arbustiva
34.03.020 | 28.49 |  | Arbusto Azaléa - h= 0,60 a 0,80 m | un | 25.7 | 2.79
34.03.120 | 24.62 |  | Arbusto Moréia - h= 0,50 m | un | 21.83 | 2.79
34.03.130 | 22.77 |  | Arbusto Alamanda - h= 0,60 a 0,80 m | un | 19.98 | 2.79
34.03.150 | 31.56 |  | Arbusto Curcúligo - h= 0,60 a 0,80 m | un | 28.77 | 2.79
34.04 |  | Árvores
34.04.050 | 83.63 |  | Árvore ornamental tipo Pata de Vaca - h= 2,00 m | un | 59.47 | 24.16
34.04.130 | 77.8 |  | Árvore ornamental tipo Ipê Amarelo - h= 2,00 m | un | 53.64 | 24.16
34.04.160 | 82.88 |  | Árvore ornamental tipo Areca Bambu - h= 2,00 m | un | 58.72 | 24.16
34.04.164 | 161.52 |  | Árvore do tipo Falso barbatimão - h = 2,00m | un | 158.8 | 2.72
34.04.166 | 149.02 |  | Árvore do tipo Aroeira salsa - h= 2,00 m | un | 146.3 | 2.72
34.04.280 | 221.38 |  | Árvore ornamental tipo Manacá-da-serra | un | 197.22 | 24.16
34.04.360 | 198.44 |  | Árvore ornamental tipo coqueiro Jerivá - h= 4,00 m | un | 174.28 | 24.16
34.04.370 | 62.82 |  | Árvore ornamental tipo Quaresmeira (Tibouchina granulosa) - h= 1,50 / 2,00 m | un | 38.66 | 24.16
34.05 |  | Cercas e fechamentos
34.05.010 | 52.77 |  | Cerca em arame farpado com mourões de eucalipto | m | 28.61 | 24.16
34.05.020 | 41.28 |  | Cerca em arame farpado com mourões de concreto | m | 17.12 | 24.16
34.05.030 | 46.19 |  | Cerca em arame farpado com mourões de concreto, com ponta inclinada | m | 22.03 | 24.16
34.05.032 | 47.96 |  | Cerca em arame farpado com mourões de concreto, com ponta inclinada, 12 fiadas | m | 23.8 | 24.16
34.05.034 | 56.04 |  | Cerca de arame liso com mourões de concreto reto | m | 36.75 | 19.29
34.05.050 | 128.7 |  | Cerca em tela de aço galvanizado de 2´, montantes em mourões de concreto com ponta inclinada e arame farpado | m | 89.95 | 38.75
34.05.080 | 136.96 |  | Alambrado em tela de aço galvanizado de 2´, montantes metálicos e arame farpado, até 4,00 m de altura | m² | 136.96 | 0
34.05.110 | 114.59 |  | Alambrado em tela de aço galvanizado de 2´, montantes metálicos e arame farpado, acima de 4,00 m de altura | m² | 114.59 | 0
34.05.120 | 118.36 |  | Alambrado em tela de aço galvanizado de 1´, montantes metálicos e arame farpado | m² | 118.36 | 0
34.05.170 | 27.41 |  | Barreira de proteção perimetral em aço inoxidável AISI 430, dupla | m | 27.41 | 0
34.05.210 | 132.16 |  | Alambrado em tela de aço galvanizado de 2´, montantes metálicos com extremo superior duplo e arame farpado, acima de 4,00 m de altura | m² | 132.16 | 0
34.05.260 | 289.4 |  | Gradil em aço galvanizado eletrofundido, malha 65 x 132 mm, e pintura eletrostática | m² | 239.57 | 49.83
34.05.270 | 109.49 |  | Alambrado em tela de aço galvanizado de 2´, montantes metálicos retos | m² | 109.49 | 0
34.05.290 | 1470.52 |  | Portão de abrir em grade de aço galvanizado eletrofundida, malha 65 x 132 mm, e pintura eletrostática | m² | 1396.11 | 74.41
34.05.300 | 945.23 |  | Portão de correr em grade de aço galvanizado eletrofundida, malha 65 x 132 mm, e pintura eletrostática | m² | 870.82 | 74.41
34.05.310 | 330.8 |  | Gradil de ferro perfilado, tipo parque | m² | 301.55 | 29.25
34.05.320 | 447.59 |  | Portão de ferro perfilado, tipo parque | m² | 422.22 | 25.37
34.05.350 | 1096.66 |  | Portão de abrir em gradil eletrofundido, malha 5 x 15 cm | m² | 1038.27 | 58.39
34.05.360 | 132.98 |  | Gradil tela eletrosoldado, malha de 5 x 15cm, galvanizado | m² | 59.97 | 73.01
34.05.370 | 134.96 |  | Fechamento de divisa - mourão com placas pré moldadas | m | 95.94 | 39.02
34.13 |  | Corte, poda e remoção
34.13.011 | 215.15 |  | Corte, recorte e remoção de árvore inclusive as raízes - diâmetro (DAP)>5cm<15cm | un | 97.95 | 117.2
34.13.021 | 536 |  | Corte, recorte e remoção de árvore inclusive as raízes - diâmetro (DAP)>15cm<30cm | un | 391.72 | 144.28
34.13.031 | 1473.62 |  | Corte, recorte e remoção de árvore inclusive as raízes - diâmetro (DAP)>30cm<45cm | un | 1212.14 | 261.48
34.13.041 | 2382.88 |  | Corte, recorte e remoção de árvore inclusive as raízes - diâmetro (DAP)>45cm<60cm | un | 1673.76 | 709.12
34.13.051 | 4896.32 |  | Corte, recorte e remoção de árvore inclusive as raízes - diâmetro (DAP)>60cm<100cm | un | 3478.08 | 1418.24
34.13.060 | 6769.12 |  | Corte, recorte e remoção de árvore inclusive as raízes - diâmetro (DAP) acima de 100 cm | un | 5122.4 | 1646.72
34.20 |  | Reparos, conservações e complementos - GRUPO 34
34.20.050 | 10.14 |  | Tela de arame galvanizado fio nº 22 BWG, malha de 2´, tipo galinheiro | m² | 4.29 | 5.85
34.20.080 | 47.58 |  | Tela de aço galvanizado fio nº 10 BWG, malha de 2´, tipo alambrado de segurança | m² | 39.47 | 8.11
34.20.110 | 9.77 |  | Recolocação de barreira de proteção perimetral, simples ou dupla | m | 9.77 | 0
34.20.160 | 13.27 |  | Recolocação de alambrado, com altura até 4,50 m | m² | 0.99 | 12.28
34.20.170 | 17.47 |  | Recolocação de alambrado, com altura acima de 4,50 m | m² | 1.03 | 16.44
34.20.380 | 356.01 |  | Suporte para apoio de bicicletas em tubo de aço galvanizado, diâmetro de 2 1/2´ | un | 222.29 | 133.72
34.20.390 | 481.17 |  | Grelha arvoreira em ferro fundido | m² | 464.51 | 16.66
35 |  | PLAYGROUND E EQUIPAMENTO RECREATIVO
35.01 |  | Quadra e equipamento de esportes
35.01.070 | 30.21 |  | Tela de arame galvanizado fio nº 12 BWG, malha de 2´ | m² | 25.21 | 5
35.01.150 | 1142.86 |  | Trave oficial completa com rede para futebol de salão | cj | 1023.02 | 119.84
35.01.160 | 2599.85 |  | Tabela completa com suporte e rede para basquete | un | 1094.78 | 1505.07
35.01.170 | 1037.65 |  | Poste oficial completo com rede para voleibol | cj | 917.81 | 119.84
35.01.550 | 134.28 |  | Piso em fibra de polipropileno corrugado para quadra de esportes, inclusive pintura | m² | 111.12 | 23.16
35.03 |  | Abrigo, guarita e quiosque
35.03.030 | 2763.33 |  | Cancela automática metálica com barreira de alumínio até 3,50 m | un | 2763.33 | 0
35.04 |  | Bancos
35.04.020 | 139.09 |  | Banco contínuo em concreto vazado | m | 66.8 | 72.29
35.04.120 | 299.72 |  | Banco em concreto pré-moldado, dimensões 150 x 45 x 45 cm | un | 283.62 | 16.1
35.04.130 | 127.61 |  | Banco de madeira sobre alvenaria | m² | 83.8 | 43.81
35.04.140 | 349.26 |  | Banco em concreto pré-moldado com pés vazados, dimensões 200 x 42 x 47 cm | un | 326.63 | 22.63
35.04.150 | 651.31 |  | Banco em concreto pré-moldado com 3 pés, dimensões aproximadas de 300 x 42 x 47 cm | un | 617.37 | 33.94
35.05 |  | Equipamento recreativo
35.05.200 | 2829.6 |  | Centro de atividades em madeira rústica | cj | 2669.8 | 159.8
35.05.210 | 1218.92 |  | Balanço duplo em madeira rústica | cj | 1059.12 | 159.8
35.05.220 | 862.91 |  | Gangorra dupla em madeira rústica | cj | 703.11 | 159.8
35.05.240 | 1198.77 |  | Gira-gira em ferro com assento de madeira (8 lugares) | cj | 1038.97 | 159.8
35.07 |  | Mastro para bandeiras
35.07.020 | 3293.5 |  | Plataforma com 3 mastros galvanizados, h= 7,00 m | cj | 3039.47 | 254.03
35.07.030 | 4683.43 |  | Plataforma com 3 mastros galvanizados, h= 9,00 m | cj | 4429.4 | 254.03
35.07.060 | 1503.09 |  | Mastro para bandeira galvanizado, h= 9,00 m | un | 1465.57 | 37.52
35.07.070 | 1039.8 |  | Mastro para bandeira galvanizado, h= 7,00 m | un | 1002.28 | 37.52
35.20 |  | Reparos, conservações e complementos - GRUPO 35
35.20.010 | 11.33 |  | Tela em poliamida (nylon), malha 10 x 10 cm, fio 2 mm | m² | 11.33 | 0
35.20.050 | 488.77 |  | Conjunto 4 Lixeiras para Coleta Seletiva, tampa basculante, 50 litros | un | 463.8 | 24.97
36 |  | ENTRADA DE ENERGIA ELÉTRICA E TELEFONIA
36.01 |  | Entrada de energia - componentes
36.01.242 | 99974.23 |  | Cubículo de média tensão, para uso ao tempo, classe 24 kV | cj | 99778.5 | 195.73
36.01.252 | 81014.91 |  | Cubículo de média tensão, para uso ao tempo, classe 17,5 kV | cj | 80819.18 | 195.73
36.01.260 | 85055 |  | Cubículo de entrada e medição para uso abrigado, classe 15 kV | cj | 84663.54 | 391.46
36.03 |  | Caixas de entrada / medição
36.03.010 | 229.54 |  | Caixa de medição tipo II (300 x 560 x 200) mm, padrão concessionárias | un | 101.63 | 127.91
36.03.020 | 297.47 |  | Caixa de medição polifásica (500 x 600 x 200) mm, padrão concessionárias | un | 169.56 | 127.91
36.03.030 | 545.33 |  | Caixa de medição externa tipo ´L´ (900 x 600 x 270) mm, padrão Concessionárias | un | 397.69 | 147.64
36.03.050 | 1691.3 |  | Caixa de medição externa tipo ´N´ (1300 x 1200 x 270) mm, padrão Concessionárias | un | 1543.66 | 147.64
36.03.060 | 1187.37 |  | Caixa de medição externa tipo ´M´ (900 x 1200 x 270) mm, padrão Concessionárias | un | 1039.73 | 147.64
36.03.080 | 472.11 |  | Caixa para seccionadora tipo ´T´ (900 x 600 x 250) mm, padrão Concessionárias | un | 361.38 | 110.73
36.03.090 | 1837.42 |  | Caixa de medição interna tipo ´A1´ (1000 x 1000 x 300) mm, padrão Concessionárias | un | 1683.54 | 153.88
36.03.120 | 631.92 |  | Caixa de proteção para transformador de corrente, (1000 x 750 x 300) mm, padrão Concessionárias | un | 484.28 | 147.64
36.03.130 | 135.79 |  | Caixa de proteção dos bornes do medidor, (300 x 250 x 90) mm, padrão Concessionárias | un | 61.97 | 73.82
36.03.150 | 265.75 |  | Caixa de entrada tipo ´E´ (560 x 350 x 210) mm - padrão Concessionárias | un | 137.84 | 127.91
36.03.160 | 510.74 |  | Caixa base lateral tipo ´N´ (1300 x 400 x 250) mm | un | 363.1 | 147.64
36.04 |  | Suporte (Braquet)
36.04.010 | 22.38 |  | Suporte para 1 isolador de baixa tensão | un | 11.3 | 11.08
36.04.030 | 31.69 |  | Suporte para 2 isoladores de baixa tensão | un | 20.61 | 11.08
36.04.050 | 46.7 |  | Suporte para 3 isoladores de baixa tensão | un | 35.62 | 11.08
36.04.070 | 62.22 |  | Suporte para 4 isoladores de baixa tensão | un | 51.14 | 11.08
36.05 |  | Isoladores
36.05.010 | 23.84 |  | Isolador tipo roldana para baixa tensão de 76 x 79 mm | un | 16.46 | 7.38
36.05.020 | 25.53 |  | Isolador tipo castanha incluindo grampo de sustentação | un | 18.15 | 7.38
36.05.030 | 83.52 |  | Isolador tipo disco para 23 kV (poste) | un | 72.95 | 10.57
36.05.040 | 61.54 |  | Isolador tipo disco para 15 kV de 6´ - 150 mm | un | 54.16 | 7.38
36.05.070 | 79.22 |  | Isolador tipo pino para 25 kV, inclusive pino (poste) | un | 51.54 | 27.68
36.05.080 | 63 |  | Isolador tipo pino para 15 kV, inclusive pino (poste) | un | 35.32 | 27.68
36.05.100 | 71.92 |  | Isolador pedestal para 15 kV | un | 64.54 | 7.38
36.05.110 | 104.06 |  | Isolador pedestal para 25 kV | un | 96.68 | 7.38
36.06 |  | Muflas e terminais
36.06.010 | 360.99 |  | Terminal modular (mufla) unipolar interno para cabo até 120 mm²/25 kV | cj | 342.52 | 18.47
36.06.030 | 381.24 |  | Terminal modular (mufla) unipolar externo para cabo até 70 mm²/25 kV | cj | 362.77 | 18.47
36.06.060 | 387.69 |  | Terminal modular (mufla) unipolar externo para cabo até 70 mm²/15 kV | cj | 369.22 | 18.47
36.06.080 | 331.15 |  | Terminal modular (mufla) unipolar interno para cabo até 70 mm²/15 kV | cj | 312.68 | 18.47
36.07 |  | Para-raios de média tensão
36.07.010 | 162.9 |  | Para-raios de distribuição, classe 12 kV/5 kA, completo, encapsulado com polímero | un | 145.59 | 17.31
36.07.030 | 184.59 |  | Para-raios de distribuição, classe 12 kV/10 kA, completo, encapsulado com polímero | un | 167.28 | 17.31
36.07.050 | 165.59 |  | Para-raios de distribuição, classe 15 kV/5 kA, completo, encapsulado com polímero | un | 148.28 | 17.31
36.07.060 | 338.66 |  | Para-raios de distribuição, classe 15 kV/10 kA, completo, encapsulado com polímero | un | 304.04 | 34.62
36.07.070 | 235.96 |  | Para-raios de distribuição, classe 21 kV/5 kA, completo, encapsulado com polímero | un | 218.65 | 17.31
36.08 |  | Gerador e grupo gerador
36.08.030 | 126202.65 |  | Grupo gerador com potência de 250/228 kVA, variação de + ou - 5% - completo | un | 124779.33 | 1423.32
36.08.040 | 169296.09 |  | Grupo gerador com potência de 350/320 kVA, variação de + ou - 10% - completo | un | 167872.77 | 1423.32
36.08.050 | 69462.54 |  | Grupo gerador com potência de 88/80 kVA, variação de + ou - 10% - completo | un | 68039.22 | 1423.32
36.08.060 | 85690.11 |  | Grupo gerador com potência de 165/150 kVA, variação de + ou - 5% - completo | un | 84266.79 | 1423.32
36.08.100 | 62142.36 |  | Grupo gerador com potência de 55/50 kVA, variação de + ou - 10% - completo | un | 61382.61 | 759.75
36.08.110 | 112525.29 |  | Grupo gerador com potência de 180/168 kVA, variação de + ou - 5% - completo | un | 111101.97 | 1423.32
36.08.290 | 218793.41 |  | Grupo gerador com potência de 563/513 kVA, variação de + ou - 10% - completo | un | 217218.14 | 1575.27
36.08.350 | 108968.17 |  | Grupo gerador carenado com potência de 150/136 kVA, variação de + ou - 5% - completo | un | 107544.85 | 1423.32
36.08.360 | 241630.2 |  | Grupo gerador carenado com potência de 460/434 kVA, variação de + ou - 10% - completo | un | 240069.48 | 1560.72
36.08.540 | 211519.24 |  | Grupo gerador com potência de 460/434 kVA, variação de + ou - 10% - completo | un | 209943.97 | 1575.27
36.09 |  | Transformador de entrada
36.09.020 | 14884.46 |  | Transformador de potência trifásico de 225 kVA, classe 15 kV, a óleo | un | 14124.71 | 759.75
36.09.030 | 11627.34 |  | Transformador de potência trifásico de 75 kVA, classe 1,2 kV, a seco | un | 11323.44 | 303.9
36.09.050 | 11168.09 |  | Transformador de potência trifásico de 150 kVA, classe 15 kV, a óleo | un | 10408.34 | 759.75
36.09.060 | 36533 |  | Transformador de potência trifásico de 500 kVA, classe 15 kV, a seco | un | 35317.4 | 1215.6
36.09.070 | 78152.72 |  | Transformador de potência trifásico de 1000 kVA, classe 15 kV, a seco com cabine | un | 76937.12 | 1215.6
36.09.100 | 2636.15 |  | Transformador de potência trifásico de 5 kVA, classe 0,6 kV, a seco com cabine | un | 2332.25 | 303.9
36.09.110 | 2799.36 |  | Transformador de potência trifásico de 7,5 kVA, classe 0,6 kV, a seco com cabine | un | 2495.46 | 303.9
36.09.130 | 5883.26 |  | Transformador de potência trifásico de 15 kVA, classe 1,2 kV, a seco com cabine | un | 5579.36 | 303.9
36.09.150 | 8617.35 |  | Transformador de potência trifásico de 75 kVA, classe 15 kV, a óleo | un | 7857.6 | 759.75
36.09.160 | 18074.69 |  | Transformador de potência trifásico de 225 kVA, classe 23 kV, a óleo | un | 17314.94 | 759.75
36.09.170 | 17097.75 |  | Transformador de potência trifásico de 300 kVA, classe 15 kV, a óleo | un | 16338 | 759.75
36.09.180 | 8994.95 |  | Transformador de potência trifásico de 112,5 kVA, classe 15 kV, a óleo | un | 8235.2 | 759.75
36.09.220 | 53753.02 |  | Transformador de potência trifásico de 500 kVA, classe 15 kV, a seco com cabine | un | 52537.42 | 1215.6
36.09.230 | 8497.79 |  | Transformador de potência trifásico de 30 kVA, classe 1,2 KV, a seco com cabine | un | 8193.89 | 303.9
36.09.250 | 32579.22 |  | Transformador de potência trifásico de 500 kVA, classe 15 kV, a óleo | un | 31363.62 | 1215.6
36.09.300 | 41990.1 |  | Transformador de potência trifásico de 750 kVA, classe 15 kV, a óleo | un | 40774.5 | 1215.6
36.09.360 | 65708.09 |  | Transformador de potência trifásico de 750 kVA, classe 15 kV, a seco | un | 64492.49 | 1215.6
36.09.370 | 40949.82 |  | Transformador de potência trifásico de 300 kVA, classe 15 kV, a seco | un | 40190.07 | 759.75
36.09.410 | 12629.75 |  | Transformador de potência trifásico de 45 kVA, classe 15 kV, a seco | un | 11870 | 759.75
36.09.440 | 71962.88 |  | Transformador de potência trifásico de 500 kVA, classe 15 kV, a óleo - tipo pedestal | un | 70747.28 | 1215.6
36.09.480 | 18583.96 |  | Transformador trifásico a seco de 112,5 kVA, encapsulado em resina epóxi sob vácuo | un | 17824.21 | 759.75
36.09.490 | 20862.18 |  | Transformador trifásico a seco de 150 kVA, encapsulado em resina epóxi sob vácuo | un | 20102.43 | 759.75
36.09.670 | 12047.36 |  | Transformador de potência trifásico 45kVA, classe 24,2kV, encapsulado a vácuo em resina epóxi | un | 11743.46 | 303.9
36.09.680 | 51868.73 |  | Transformador de potência trifásico 750kVA, classe 25kV, encapsulado a vácuo em resina epóxi | un | 50653.13 | 1215.6
36.09.690 | 21122.82 |  | Transformador de potência trifásico de 300 kVA, classe 25kV, a óleo | un | 20363.07 | 759.75
36.09.700 | 50652.92 |  | Transformador de potência trifásico de 500 kVA, classe 25kV, encapsulado a vácuo em resina epóxi | un | 49437.32 | 1215.6
36.20 |  | Reparos, conservações e complementos - GRUPO 36
36.20.010 | 42.95 |  | Vergalhão de cobre eletrolítico, diâmetro de 3/8´ | m | 28.18 | 14.77
36.20.030 | 41.63 |  | União angular para vergalhão, diâmetro de 3/8´ | un | 34.25 | 7.38
36.20.040 | 948.93 |  | Bobina mínima para disjuntor (a óleo) | un | 900.84 | 48.09
36.20.050 | 19.41 |  | Terminal para vergalhão, diâmetro de 3/8´ | un | 12.03 | 7.38
36.20.060 | 7.19 |  | Braçadeira para fixação de eletroduto, até 4´ | un | 1.66 | 5.53
36.20.070 | 18.9 |  | Prensa vergalhão ´T´, diâmetro de 3/8´ | un | 11.52 | 7.38
36.20.090 | 328.94 |  | Vara para manobra em cabine em fibra de vidro, para tensão até 36 kV | un | 328.19 | 0.75
36.20.100 | 251.7 |  | Bucha para passagem interna/externa com isolação para 15 kV | un | 233.23 | 18.47
36.20.120 | 127.23 |  | Chapa de ferro de 1,50 x 0,50 m para bucha de passagem | un | 108.76 | 18.47
36.20.140 | 253.8 |  | Cruzeta de madeira de 2400 mm | un | 149.94 | 103.86
36.20.150 | 292.42 |  | Cruzeta de madeira de 90 x 115 x 3500 mm | un | 188.56 | 103.86
36.20.180 | 379 |  | Luva isolante de borracha, acima de 10 até 20 kV | par | 378.25 | 0.75
36.20.190 | 911.86 |  | Luva isolante de borracha, acima de 20 até 30 kV | par | 911.11 | 0.75
36.20.200 | 52.16 |  | Mão francesa de 700 mm | un | 15.25 | 36.91
36.20.210 | 290.95 |  | Luva isolante de borracha, até 10 kV | par | 290.2 | 0.75
36.20.220 | 207.72 |  | Mudança de tap do transformador | un | 0 | 207.72
36.20.230 | 1009.95 |  | Luva isolante de borracha, acima de 30 até 40 kV | par | 1009.2 | 0.75
36.20.240 | 11.8 |  | Óleo para disjuntor | l | 11.2 | 0.6
36.20.260 | 12.1 |  | Óleo para transformador | l | 11.2 | 0.9
36.20.280 | 36.95 |  | Placa de advertência ´Perigo Alta Tensão´ em cabine primária, nas dimensões 400 x 300 mm, chapa 18 | un | 29.43 | 7.52
36.20.330 | 30.16 |  | Luva de couro para proteção de luva isolante | par | 29.41 | 0.75
36.20.340 | 60.58 |  | Sela para cruzeta de madeira | un | 8.65 | 51.93
36.20.350 | 34.8 |  | Caixa porta luvas em madeira, com tampa | un | 34.05 | 0.75
36.20.360 | 193.58 |  | Suporte de transformador em poste ou estaleiro | un | 89.72 | 103.86
36.20.380 | 280.27 |  | Tapete de borracha isolante elétrico de 1000 x 1000 mm | un | 279.52 | 0.75
36.20.540 | 428.55 |  | Cruzeta metálica de 2400 mm, para fixação de mufla ou para-raios | un | 324.69 | 103.86
36.20.560 | 1804.83 |  | Dispositivo Soft Starter para motor 15 cv, trifásico 220 V | un | 1767.92 | 36.91
36.20.570 | 2676.72 |  | Dispositivo Soft Starter para motor 25 cv, trifásico 220 V | un | 2639.81 | 36.91
36.20.580 | 2893.18 |  | Dispositivo Soft Starter para motor 50 cv, trifásico 220 V | un | 2856.27 | 36.91
37 |  | QUADRO E PAINEL PARA ENERGIA ELÉTRICA E TELEFONIA
37.01 |  | Quadro para telefonia embutir, proteção IP40 chapa nº 16msg
37.01.020 | 103.17 |  | Quadro Telebrás de embutir de 200 x 200 x 120 mm | un | 39.62 | 63.55
37.01.080 | 170.02 |  | Quadro Telebrás de embutir de 400 x 400 x 120 mm | un | 81.35 | 88.67
37.01.120 | 261.77 |  | Quadro Telebrás de embutir de 600 x 600 x 120 mm | un | 148.01 | 113.76
37.01.160 | 378.81 |  | Quadro Telebrás de embutir de 800 x 800 x 120 mm | un | 237.73 | 141.08
37.01.220 | 648.94 |  | Quadro Telebrás de embutir de 1200 x 1200 x 120 mm | un | 459.81 | 189.13
37.02 |  | Quadro para telefonia de sobrepor, proteção IP 40 chapa nº 16msg
37.02.020 | 106.04 |  | Quadro Telebrás de sobrepor de 200 x 200 x 120 mm | un | 50.66 | 55.38
37.02.060 | 175.95 |  | Quadro Telebrás de sobrepor de 400 x 400 x 120 mm | un | 102.13 | 73.82
37.02.100 | 283.86 |  | Quadro Telebrás de sobrepor de 600 x 600 x 120 mm | un | 191.57 | 92.29
37.02.140 | 427.89 |  | Quadro Telebrás de sobrepor de 800 x 800 x 120 mm | un | 317.16 | 110.73
37.03 |  | Quadro distribuição de luz e força de embutir universal
37.03.200 | 372.6 |  | Quadro de distribuição universal de embutir, para disjuntores 16 DIN / 12 Bolt-on - 150 A - sem componentes | un | 262.24 | 110.36
37.03.210 | 415.09 |  | Quadro de distribuição universal de embutir, para disjuntores 24 DIN / 18 Bolt-on - 150 A - sem componentes | un | 304.73 | 110.36
37.03.220 | 485.52 |  | Quadro de distribuição universal de embutir, para disjuntores 34 DIN / 24 Bolt-on - 150 A - sem componentes | un | 347.55 | 137.97
37.03.230 | 537.11 |  | Quadro de distribuição universal de embutir, para disjuntores 44 DIN / 32 Bolt-on - 150 A - sem componentes | un | 399.14 | 137.97
37.03.240 | 748.95 |  | Quadro de distribuição universal de embutir, para disjuntores 56 DIN / 40 Bolt-on - 225 A - sem componentes | un | 583.41 | 165.54
37.03.250 | 926.57 |  | Quadro de distribuição universal de embutir, para disjuntores 70 DIN / 50 Bolt-on - 225 A - sem componentes | un | 761.03 | 165.54
37.04 |  | Quadro distribuição de luz e força de sobrepor universal
37.04.250 | 447.49 |  | Quadro de distribuição universal de sobrepor, para disjuntores 16 DIN / 12 Bolt-on - 150 A - sem componentes | un | 364.7 | 82.79
37.04.260 | 515.21 |  | Quadro de distribuição universal de sobrepor, para disjuntores 24 DIN / 18 Bolt-on - 150 A - sem componentes | un | 432.42 | 82.79
37.04.270 | 582.06 |  | Quadro de distribuição universal de sobrepor, para disjuntores 34 DIN / 24 Bolt-on - 150 A - sem componentes | un | 471.7 | 110.36
37.04.280 | 656.37 |  | Quadro de distribuição universal de sobrepor, para disjuntores 44 DIN / 32 Bolt-on - 150 A - sem componentes | un | 546.01 | 110.36
37.04.290 | 899.53 |  | Quadro de distribuição universal de sobrepor, para disjuntores 56 DIN / 40 Bolt-on - 225 A - sem componentes | un | 761.56 | 137.97
37.04.300 | 1186.83 |  | Quadro de distribuição universal de sobrepor, para disjuntores 70 DIN / 50 Bolt-on - 225 A - sem componentes | un | 1048.86 | 137.97
37.06 |  | Painel autoportante
37.06.010 | 2149.45 |  | Painel monobloco autoportante em chapa de aço de 2,0 mm de espessura, com proteção mínima IP 54 - sem componentes | m² | 2051.58 | 97.87
37.10 |  | Barramentos
37.10.010 | 53.38 |  | Barramento de cobre nu | kg | 46.81 | 6.57
37.11 |  | Bases
37.11.020 | 34.54 |  | Base de fusível Diazed completa para 25 A | un | 23.46 | 11.08
37.11.040 | 55.97 |  | Base de fusível Diazed completa para 63 A | un | 37.5 | 18.47
37.11.060 | 68.79 |  | Base de fusível NH até 125 A, com fusível | un | 31.88 | 36.91
37.11.080 | 138.17 |  | Base de fusível NH até 250 A, com fusível | un | 101.26 | 36.91
37.11.100 | 178.27 |  | Base de fusível NH até 400 A, com fusível | un | 141.36 | 36.91
37.11.120 | 545.28 |  | Base de fusível tripolar de 15 kV | un | 500.99 | 44.29
37.11.130 | 719.78 |  | Base de fusível tripolar de 25 kV | un | 675.49 | 44.29
37.11.140 | 251.92 |  | Base de fusível unipolar de 15 kV | un | 207.63 | 44.29
37.12 |  | Fusíveis
37.12.020 | 20.82 |  | Fusível tipo NH 00 de 6 A até 160 A | un | 13.44 | 7.38
37.12.040 | 43.01 |  | Fusível tipo NH 1 de 36 A até 250 A | un | 35.63 | 7.38
37.12.060 | 57.09 |  | Fusível tipo NH 2 de 224 A até 400 A | un | 49.71 | 7.38
37.12.080 | 84.33 |  | Fusível tipo NH 3 de 400 A até 630 A | un | 76.95 | 7.38
37.12.100 | 604.35 |  | Fusível tipo NH 4 de 800 A até 1250 A | un | 596.97 | 7.38
37.12.120 | 169.84 |  | Fusível tipo HH para 15 kV de 2,5 A até 50 A | un | 162.46 | 7.38
37.12.130 | 294.72 |  | Fusível tipo HH para 25 kV de 6 A até 63 A | un | 287.34 | 7.38
37.12.140 | 263.88 |  | Fusível tipo HH para 15 kV de 60 A até 100 A | un | 256.5 | 7.38
37.12.200 | 10.71 |  | Fusível diazed retardado de 2 A até 25 A | un | 3.33 | 7.38
37.12.220 | 12.21 |  | Fusível diazed retardado de 35 A até 63 A | un | 4.83 | 7.38
37.12.300 | 25.54 |  | Fusível em vidro para ´TP´ de 0,5 A | un | 23.69 | 1.85
37.13 |  | Disjuntores
37.13.510 | 13191.35 |  | Disjuntor fixo PVO trifásico, 17,5 kV, 630 A x 350 MVA, 50/60 Hz, com acessórios | un | 12959.58 | 231.77
37.13.520 | 18157.84 |  | Disjuntor a seco aberto trifásico, 600 V de 800 A, 50/60 Hz, com acessórios | un | 17950.12 | 207.72
37.13.530 | 24787.84 |  | Disjuntor fixo PVO trifásico, 15 kV, 630 A x 350 MVA, com relé de proteção de sobrecorrente e transformadores de corrente | cj | 24481.64 | 306.2
37.13.550 | 47053.87 |  | Disjuntor em caixa aberta tripolar extraível, 500V de 3200A, com acessórios | un | 47016.96 | 36.91
37.13.570 | 89662.89 |  | Disjuntor em caixa aberta tripolar extraível, 500V de 4000A, com acessórios | un | 89625.98 | 36.91
37.13.590 | 110173.46 |  | Disjuntor em caixa aberta tripolar extraível, 500V de 5000A, com acessórios | un | 110136.55 | 36.91
37.13.600 | 21.09 |  | Disjuntor termomagnético, unipolar 127/220 V, corrente de 10 A até 30 A | un | 10.01 | 11.08
37.13.610 | 28.67 |  | Disjuntor termomagnético, unipolar 127/220 V, corrente de 35 A até 50 A | un | 17.59 | 11.08
37.13.620 | 44.99 |  | Disjuntor termomagnético, unipolar 127/220 V, corrente de 60 A até 70 A | un | 33.91 | 11.08
37.13.630 | 87.22 |  | Disjuntor termomagnético, bipolar 220/380 V, corrente de 10 A até 50 A | un | 65.08 | 22.14
37.13.640 | 112.79 |  | Disjuntor termomagnético, bipolar 220/380 V, corrente de 60 A até 100 A | un | 90.65 | 22.14
37.13.650 | 112.15 |  | Disjuntor termomagnético, tripolar 220/380 V, corrente de 10 A até 50 A | un | 78.92 | 33.23
37.13.660 | 130.74 |  | Disjuntor termomagnético, tripolar 220/380 V, corrente de 60 A até 100 A | un | 97.51 | 33.23
37.13.690 | 341.46 |  | Disjuntor série universal, em caixa moldada, térmico e magnético fixos, bipolar 480 V, corrente de 60 A até 100 A | un | 304.55 | 36.91
37.13.700 | 520.07 |  | Disjuntor série universal, em caixa moldada, térmico e magnético fixos, bipolar 480/600 V, corrente de 125 A | un | 483.16 | 36.91
37.13.720 | 1774.79 |  | Disjuntor série universal, em caixa moldada, térmico fixo e magnético ajustável, tripolar 600 V, corrente de 300 A até 400 A | un | 1700.97 | 73.82
37.13.730 | 2828.05 |  | Disjuntor série universal, em caixa moldada, térmico fixo e magnético ajustável, tripolar 600 V, corrente de 500 A até 630 A | un | 2754.23 | 73.82
37.13.740 | 4953.8 |  | Disjuntor série universal, em caixa moldada, térmico fixo e magnético ajustável, tripolar 600 V, corrente de 700 A até 800 A | un | 4879.98 | 73.82
37.13.760 | 3308.97 |  | Disjuntor em caixa moldada, térmico e magnético ajustáveis, tripolar 630/690 V, faixa de ajuste de 440 até 630 A | un | 3235.15 | 73.82
37.13.770 | 7398.73 |  | Disjuntor em caixa moldada, térmico e magnético ajustáveis, tripolar 1250/690 V, faixa de ajuste de 800 até 1250 A | un | 7324.91 | 73.82
37.13.780 | 10458.46 |  | Disjuntor em caixa moldada, térmico e magnético ajustáveis, tripolar 1600/690 V, faixa de ajuste de 1000 até 1600 A | un | 10384.64 | 73.82
37.13.800 | 15.41 |  | Mini-disjuntor termomagnético, unipolar 127/220 V, corrente de 10 A até 32 A | un | 8.03 | 7.38
37.13.810 | 17.33 |  | Mini-disjuntor termomagnético, unipolar 127/220 V, corrente de 40 A até 50 A | un | 9.95 | 7.38
37.13.820 | 25.55 |  | Mini-disjuntor termomagnético, unipolar 127/220 V, corrente de 63 A | un | 18.17 | 7.38
37.13.840 | 40.36 |  | Mini-disjuntor termomagnético, bipolar 220/380 V, corrente de 10 A até 32 A | un | 32.98 | 7.38
37.13.850 | 42.15 |  | Mini-disjuntor termomagnético, bipolar 220/380 V, corrente de 40 A até 50 A | un | 34.77 | 7.38
37.13.860 | 55.37 |  | Mini-disjuntor termomagnético, bipolar 220/380 V, corrente de 63 A | un | 47.99 | 7.38
37.13.870 | 678.48 |  | Mini-disjuntor termomagnético, bipolar 400 V, corrente de 80 A até 100 A | un | 671.1 | 7.38
37.13.880 | 51.62 |  | Mini-disjuntor termomagnético, tripolar 220/380 V, corrente de 10 A até 32 A | un | 44.24 | 7.38
37.13.890 | 50.77 |  | Mini-disjuntor termomagnético, tripolar 220/380 V, corrente de 40 A até 50 A | un | 43.39 | 7.38
37.13.900 | 66.11 |  | Mini-disjuntor termomagnético, tripolar 220/380 V, corrente de 63 A | un | 58.73 | 7.38
37.13.910 | 1029.38 |  | Mini-disjuntor termomagnético, tripolar 400 V, corrente de 80 A até 125 A | un | 1022 | 7.38
37.13.920 | 21558.22 |  | Disjuntor em caixa moldada, térmico ajustável e magnético fixo, tripolar 2000/1200 V, faixa de ajuste de 1600 até 2000 A | un | 21484.4 | 73.82
37.13.930 | 30554.64 |  | Disjuntor em caixa moldada, térmico ajustável e magnético fixo, tripolar 2500/1200 V, faixa de ajuste de 2000 até 2500 A | un | 30480.82 | 73.82
37.13.940 | 204253.77 |  | Disjuntor em caixa aberta tripolar extraível, 500 V de 6300 A, com acessórios | un | 204216.86 | 36.91
37.14 |  | Chave de baixa tensão
37.14.050 | 2115.72 |  | Chave comutadora, reversão sob carga, tetrapolar, sem porta fusível, para 100 A | un | 2078.81 | 36.91
37.14.300 | 980.37 |  | Chave seccionadora sob carga, tripolar, acionamento rotativo, com prolongador, sem porta-fusível, de 160 A | un | 950.84 | 29.53
37.14.310 | 1128.13 |  | Chave seccionadora sob carga, tripolar, acionamento rotativo, com prolongador, sem porta-fusível, de 250 A | un | 1098.6 | 29.53
37.14.320 | 1370.61 |  | Chave seccionadora sob carga, tripolar, acionamento rotativo, com prolongador, sem porta-fusível, de 400 A | un | 1333.7 | 36.91
37.14.330 | 1889.58 |  | Chave seccionadora sob carga, tripolar, acionamento rotativo, com prolongador, sem porta-fusível, de 630 A | un | 1845.29 | 44.29
37.14.340 | 2955.41 |  | Chave seccionadora sob carga, tripolar, acionamento rotativo, com prolongador, sem porta-fusível, de 1000 A | un | 2900.03 | 55.38
37.14.350 | 6194.88 |  | Chave seccionadora sob carga, tripolar, acionamento rotativo, com prolongador, sem porta-fusível, de 1250 A | un | 6139.5 | 55.38
37.14.410 | 1274.36 |  | Chave seccionadora sob carga, tripolar, acionamento rotativo, com prolongador e porta-fusível até NH-00-125 A - sem fusíveis | un | 1244.83 | 29.53
37.14.420 | 1213.23 |  | Chave seccionadora sob carga, tripolar, acionamento rotativo, com prolongador e porta-fusível até NH-00-160 A - sem fusíveis | un | 1183.7 | 29.53
37.14.430 | 2234.56 |  | Chave seccionadora sob carga, tripolar, acionamento rotativo, com prolongador e porta-fusível até NH-1-250 A - sem fusíveis | un | 2205.03 | 29.53
37.14.440 | 2508.26 |  | Chave seccionadora sob carga, tripolar, acionamento rotativo, com prolongador e porta-fusível até NH-2-400 A - sem fusíveis | un | 2471.35 | 36.91
37.14.450 | 4805.4 |  | Chave seccionadora sob carga, tripolar, acionamento rotativo, com prolongador e porta-fusível até NH-3-630 A - sem fusíveis | un | 4761.11 | 44.29
37.14.500 | 237.9 |  | Chave seccionadora sob carga, tripolar, acionamento tipo punho, com porta-fusível até NH-00-160 A - sem fusíveis | un | 208.37 | 29.53
37.14.510 | 415.03 |  | Chave seccionadora sob carga, tripolar, acionamento tipo punho, com porta-fusível até NH-1-250 A - sem fusíveis | un | 385.5 | 29.53
37.14.520 | 577.5 |  | Chave seccionadora sob carga, tripolar, acionamento tipo punho, com porta-fusível até NH-2-400 A - sem fusíveis | un | 540.59 | 36.91
37.14.530 | 1158.46 |  | Chave seccionadora sob carga, tripolar, acionamento tipo punho, com porta-fusível até NH-3-630 A - sem fusíveis | un | 1114.17 | 44.29
37.14.600 | 3669.05 |  | Chave comutadora, reversão sob carga, tripolar, sem porta fusível, para 400 A | un | 3624.76 | 44.29
37.14.610 | 5049.95 |  | Chave comutadora, reversão sob carga, tripolar, sem porta fusível, para 600/630 A | un | 4994.57 | 55.38
37.14.620 | 7356.39 |  | Chave comutadora, reversão sob carga, tripolar, sem porta fusível, para 1000 A | un | 7289.95 | 66.44
37.14.640 | 4508.23 |  | Chave comutadora, reversão sob carga, tetrapolar, sem porta fusível, para 630 A / 690 V | un | 4423.23 | 85
37.14.810 | 28.56 |  | Barra de contato para chave seccionadora tipo NH1-250 A | un | 21.18 | 7.38
37.14.820 | 38.45 |  | Barra de contato para chave seccionadora tipo NH2-400 A | un | 31.07 | 7.38
37.14.830 | 58.84 |  | Barra de contato para chave seccionadora tipo NH3-630 A | un | 51.46 | 7.38
37.14.910 | 195.71 |  | Chave seccionadora tripolar, abertura sob carga seca até 160 A / 600 V | un | 166.18 | 29.53
37.15 |  | Chave de média tensão
37.15.110 | 1806.55 |  | Chave seccionadora tripolar sob carga para 400 A - 25 kV - com prolongador | un | 1626.71 | 179.84
37.15.120 | 1322.22 |  | Chave seccionadora tripolar sob carga para 400 A - 15 kV - com prolongador | un | 1142.38 | 179.84
37.15.140 | 1474.51 |  | Chave seccionadora tripolar sob carga para 600/630 A - 15 kV - com prolongador | un | 1294.67 | 179.84
37.15.150 | 295.75 |  | Chave fusível base ´C´ para 15 kV/100 A, com capacidade de ruptura até 10 kA, com fusível | un | 229.4 | 66.35
37.15.160 | 352.97 |  | Chave fusível base ´C´ para 15 kV/200 A, com capacidade de ruptura até 10 kA, com fusível | un | 286.62 | 66.35
37.15.170 | 329.1 |  | Chave fusível base ´C´ para 25 kV/100 A, com capacidade de ruptura até 6,3 kA, com fusível | un | 262.75 | 66.35
37.15.200 | 1001.81 |  | Chave seccionadora tripolar seca para 400 A - 15 kV - com prolongador | un | 821.97 | 179.84
37.15.210 | 1185.76 |  | Chave seccionadora tripolar seca para 600 / 630 A - 15 kV - com prolongador | un | 1005.92 | 179.84
37.15.220 | 1278.45 |  | Chave seccionadora tripolar seca para 400 A - 25 kV - com prolongador | un | 1098.61 | 179.84
37.16 |  | Bus-way
37.16.070 | 174.19 |  | Sistema de barramento blindado > 100 A, trifásico, barra de cobre | Axm | 173.73 | 0.46
37.17 |  | Dispositivo DR ou interruptor de corrente de fuga
37.17.060 | 138.49 |  | Dispositivo diferencial residual de 25 A x 30 mA - 2 polos | un | 129.25 | 9.24
37.17.070 | 149.41 |  | Dispositivo diferencial residual de 40 A x 30 mA - 2 polos | un | 140.17 | 9.24
37.17.074 | 175.34 |  | Dispositivo diferencial residual de 25 A x 30 mA - 4 polos | un | 166.1 | 9.24
37.17.080 | 175.19 |  | Dispositivo diferencial residual de 40 A x 30 mA - 4 polos | un | 165.95 | 9.24
37.17.090 | 206.31 |  | Dispositivo diferencial residual de 63 A x 30 mA - 4 polos | un | 197.07 | 9.24
37.17.100 | 321.43 |  | Dispositivo diferencial residual de 80 A x 30 mA - 4 polos | un | 312.19 | 9.24
37.17.110 | 378.13 |  | Dispositivo diferencial residual de 100 A x 30 mA - 4 polos | un | 368.89 | 9.24
37.17.114 | 578.78 |  | Dispositivo diferencial residual de 125 A x 30 mA - 4 polos | un | 569.54 | 9.24
37.17.130 | 223.82 |  | Dispositivo diferencial residual de 25 A x 300 mA - 4 polos | un | 214.58 | 9.24
37.18 |  | Transformador de Potencial
37.18.010 | 2070.25 |  | Transformador de potencial monofásico até 1000 VA classe 15 kV, a seco, com fusíveis | un | 2014.29 | 55.96
37.18.020 | 2523.41 |  | Transformador de potencial monofásico até 2000 VA classe 15 kV, a seco, com fusíveis | un | 2467.45 | 55.96
37.18.030 | 1530.86 |  | Transformador de potencial monofásico até 500 VA classe 15 kV, a seco, sem fusíveis | un | 1474.9 | 55.96
37.18.040 | 2825.18 |  | Transformador de potencial monofásico até 1000 VA classe 25 kV, a seco, com fusíveis | un | 2769.22 | 55.96
37.19 |  | Transformador de corrente
37.19.010 | 259.72 |  | Transformador de corrente 800-5 A, janela | un | 203.76 | 55.96
37.19.020 | 246.81 |  | Transformador de corrente 200-5 A até 600-5 A, janela | un | 190.85 | 55.96
37.19.030 | 451.23 |  | Transformador de corrente 1000-5 A até 1500-5 A, janela | un | 395.27 | 55.96
37.19.060 | 166.41 |  | Transformador de corrente 50-5 A até 150-5 A, janela | un | 110.45 | 55.96
37.19.080 | 769.45 |  | Transformador de corrente 2000-5 A até 2500-5 A - janela | un | 713.49 | 55.96
37.20 |  | Reparos, conservações e complementos - GRUPO 37
37.20.010 | 20.83 |  | Isolador em epóxi de 1 kV para barramento | un | 15.3 | 5.53
37.20.030 | 19.07 |  | Régua de bornes para 9 polos de 600 V / 50 A | un | 17.22 | 1.85
37.20.080 | 18.69 |  | Barra de neutro e/ou terra | un | 13.16 | 5.53
37.20.090 | 18.47 |  | Recolocação de chave seccionadora tripolar de 125 A até 650 A, sem base fusível | un | 0 | 18.47
37.20.100 | 25.97 |  | Recolocação de fundo de quadro de distribuição, sem componentes | m² | 0 | 25.97
37.20.110 | 51.93 |  | Recolocação de quadro de distribuição de sobrepor, sem componentes | m² | 0 | 51.93
37.20.130 | 477.25 |  | Banco de medição para transformadores TC/TP, padrão Eletropaulo e/ou Cesp | un | 475.74 | 1.51
37.20.140 | 99.33 |  | Suporte fixo para transformadores de potencial | un | 95.57 | 3.76
37.20.150 | 424.53 |  | Placa de montagem em chapa de aço de 2,65 mm (12 MSG) | m² | 398.56 | 25.97
37.20.190 | 4380.28 |  | Inversor de frequência para variação de velocidade em motores, potência de 0,25 a 20 cv | un | 4338.74 | 41.54
37.20.191 | 9548.45 |  | Inversor de frequência para variação de velocidade em motores, potência de 25 a 30 CV | un | 9506.91 | 41.54
37.20.192 | 11995.56 |  | Inversor de frequência para variação de velocidade em motores, potência de 40 CV | un | 11954.02 | 41.54
37.20.193 | 17390.92 |  | Inversor de frequência para variação de velocidade em motores, potência de 50 cv | un | 17349.38 | 41.54
37.20.210 | 370.09 |  | Punho de manobra com articulador de acionamento | un | 351.62 | 18.47
37.21 |  | Capacitor de potência
37.21.010 | 754.49 |  | Capacitor de potência trifásico de 10 kVAr, 220 V/60 Hz, para correção de fator de potência | un | 736.02 | 18.47
37.22 |  | Transformador de comando
37.22.010 | 339.99 |  | Transformador monofásico de comando de 200 VA classe 0,6 kV, a seco | un | 284.03 | 55.96
37.24 |  | Supressor de surto
37.24.031 | 85.42 |  | Supressor de surto monofásico, Fase-Terra, In 4 a 11 kA, Imax. de surto de 12 até 15 kA | un | 64.39 | 21.03
37.24.032 | 141.69 |  | Supressor de surto monofásico, Fase-Terra, In > ou = 20 kA, Imax. de surto de 50 até 80 Ka | un | 120.66 | 21.03
37.24.040 | 176.11 |  | Supressor de surto monofásico, Neutro-Terra, In > ou = 20 kA, Imax. de surto de 65 até 80 kA | un | 155.08 | 21.03
37.25 |  | Disjuntores.
37.25.090 | 343.74 |  | Disjuntor em caixa moldada tripolar, térmico e magnético fixos, tensão de isolamento 480/690V, de 10A a 60A | un | 282.78 | 60.96
37.25.100 | 402.11 |  | Disjuntor em caixa moldada tripolar, térmico e magnético fixos, tensão de isolamento 480/690V, de 70A até 150A | un | 341.15 | 60.96
37.25.110 | 655.14 |  | Disjuntor em caixa moldada tripolar, térmico e magnético fixos, tensão de isolamento 415/690V, de 175A a 250A | un | 594.18 | 60.96
37.25.200 | 381.89 |  | Disjuntor em caixa moldada bipolar, térmico e magnético fixos - 480V - de 10A a 50A para 120/240Vca - 25 KA e para 380/440Vca - 18KA | un | 320.93 | 60.96
37.25.210 | 584.67 |  | Disjuntor em caixa moldada bipolar, térmico e magnético fixos - 600V - de 150A para 120/240Vca - 25KA e para 380/440Vca - 18KA | un | 523.71 | 60.96
37.25.215 | 29995.37 |  | Disjuntor fixo a vácuo de 15 a 17,5 kV, equipado com motorização de fechamento, com relê de proteção | cj | 29910.37 | 85
37.25.220 | 30626.05 |  | Disjuntor fixo a vácuo de 25 kV, equipado com motorização de fechamento, com rele de proteção | cj | 30541.05 | 85
38 |  | TUBULAÇÃO E CONDUTOR PARA ENERGIA ELÉTRICA E TELEFONIA BÁSICA
38.01 |  | Eletroduto em PVC rígido roscável
38.01.020 | 17.39 |  | Eletroduto de PVC rígido roscável de 1/2´ - com acessórios | m | 2.62 | 14.77
38.01.040 | 21.86 |  | Eletroduto de PVC rígido roscável de 3/4´ - com acessórios | m | 3.39 | 18.47
38.01.060 | 27.26 |  | Eletroduto de PVC rígido roscável de 1´ - com acessórios | m | 5.12 | 22.14
38.01.080 | 32.68 |  | Eletroduto de PVC rígido roscável de 1 1/4´ - com acessórios | m | 6.83 | 25.85
38.01.100 | 37.31 |  | Eletroduto de PVC rígido roscável de 1 1/2´ - com acessórios | m | 7.78 | 29.53
38.01.120 | 43.03 |  | Eletroduto de PVC rígido roscável de 2´ - com acessórios | m | 9.8 | 33.23
38.01.140 | 54.85 |  | Eletroduto de PVC rígido roscável de 2 1/2´ - com acessórios | m | 17.94 | 36.91
38.01.160 | 65.11 |  | Eletroduto de PVC rígido roscável de 3´ - com acessórios | m | 24.5 | 40.61
38.01.180 | 84.61 |  | Eletroduto de PVC rígido roscável de 4´ - com acessórios | m | 36.62 | 47.99
38.04 |  | Eletroduto galvanizado - médio
38.04.020 | 23.11 |  | Eletroduto galvanizado, médio de 1/2´ - com acessórios | m | 4.64 | 18.47
38.04.040 | 27.63 |  | Eletroduto galvanizado, médio de 3/4´ - com acessórios | m | 5.49 | 22.14
38.04.060 | 32.39 |  | Eletroduto galvanizado, médio de 1´ - com acessórios | m | 6.54 | 25.85
38.04.080 | 39.54 |  | Eletroduto galvanizado, médio de 1 1/4´ - com acessórios | m | 10.01 | 29.53
38.04.100 | 44.77 |  | Eletroduto galvanizado, médio de 1 1/2´ - com acessórios | m | 11.54 | 33.23
38.04.120 | 52.42 |  | Eletroduto galvanizado, médio de 2´ - com acessórios | m | 15.51 | 36.91
38.04.140 | 70.61 |  | Eletroduto galvanizado, médio de 2 1/2´ - com acessórios | m | 26.32 | 44.29
38.04.160 | 89.54 |  | Eletroduto galvanizado, médio de 3´ - com acessórios | m | 34.16 | 55.38
38.04.180 | 117.98 |  | Eletroduto galvanizado, médio de 4´ - com acessórios | m | 51.54 | 66.44
38.05 |  | Eletroduto galvanizado - pesado
38.05.020 | 25.75 |  | Eletroduto galvanizado, pesado de 1/2´ - com acessórios | m | 7.28 | 18.47
38.05.040 | 31.47 |  | Eletroduto galvanizado, pesado de 3/4´ - com acessórios | m | 9.33 | 22.14
38.05.060 | 36.04 |  | Eletroduto galvanizado, pesado de 1´ - com acessórios | m | 10.19 | 25.85
38.05.090 | 46.61 |  | Eletroduto galvanizado, pesado de 1 1/4´ - com acessórios | m | 17.08 | 29.53
38.05.100 | 54.03 |  | Eletroduto galvanizado, pesado de 1 1/2´ - com acessórios | m | 20.8 | 33.23
38.05.120 | 62.33 |  | Eletroduto galvanizado, pesado de 2´ - com acessórios | m | 25.42 | 36.91
38.05.140 | 80.55 |  | Eletroduto galvanizado, pesado de 2 1/2´ - com acessórios | m | 36.26 | 44.29
38.05.160 | 100.85 |  | Eletroduto galvanizado, pesado de 3´ - com acessórios | m | 45.47 | 55.38
38.05.180 | 129.29 |  | Eletroduto galvanizado, pesado de 4´ - com acessórios | m | 62.85 | 66.44
38.06 |  | Eletroduto galvanizado a quente - pesado
38.06.020 | 28.89 |  | Eletroduto galvanizado a quente, pesado de 1/2´ - com acessórios | m | 10.42 | 18.47
38.06.040 | 34.76 |  | Eletroduto galvanizado a quente, pesado de 3/4´ - com acessórios | m | 12.62 | 22.14
38.06.060 | 41.9 |  | Eletroduto galvanizado a quente, pesado de 1´ - com acessórios | m | 16.05 | 25.85
38.06.080 | 53.29 |  | Eletroduto galvanizado a quente, pesado de 1 1/4´ - com acessórios | m | 23.76 | 29.53
38.06.100 | 61.22 |  | Eletroduto galvanizado a quente, pesado de 1 1/2´ - com acessórios | m | 27.99 | 33.23
38.06.120 | 71.6 |  | Eletroduto galvanizado a quente, pesado de 2´ - com acessórios | m | 34.69 | 36.91
38.06.140 | 94.68 |  | Eletroduto galvanizado a quente, pesado de 2 1/2´ - com acessórios | m | 50.39 | 44.29
38.06.160 | 116.4 |  | Eletroduto galvanizado a quente, pesado de 3´ - com acessórios | m | 61.02 | 55.38
38.06.180 | 147.72 |  | Eletroduto galvanizado a quente, pesado de 4´ - com acessórios | m | 81.28 | 66.44
38.07 |  | Canaleta, perfilado e acessórios
38.07.030 | 14.05 |  | Grampo tipo ´C´ diâmetro 3/8`, com balancim tamanho grande | cj | 4.81 | 9.24
38.07.050 | 5 |  | Tampa de pressão para perfilado de 38 x 38 mm | m | 3.15 | 1.85
38.07.120 | 6.12 |  | Saída final, diâmetro de 3/4´ | un | 0.59 | 5.53
38.07.130 | 8.08 |  | Saída lateral simples, diâmetro de 3/4´ | un | 1.45 | 6.63
38.07.134 | 8.23 |  | Saída lateral simples, diâmetro de 1´ | un | 1.6 | 6.63
38.07.140 | 6.79 |  | Saída superior, diâmetro de 3/4´ | un | 1.26 | 5.53
38.07.172 | 14.01 |  | Canaleta em PVC de 20 x 12 mm, inclusive acessórios | m | 2.93 | 11.08
38.07.200 | 10.15 |  | Vergalhão com rosca, porca e arruela de diâmetro 3/8´ (tirante) | m | 4.96 | 5.19
38.07.210 | 7.56 |  | Vergalhão com rosca, porca e arruela de diâmetro 1/4´ (tirante) | m | 2.37 | 5.19
38.07.216 | 8.6 |  | Vergalhão com rosca, porca e arruela de diâmetro 5/16´ (tirante) | m | 3.41 | 5.19
38.07.220 | 29.91 |  | Caixa de derivação ´C´ para perfilado 38 x 38 mm em chapa 18 pré-zincada | un | 11.44 | 18.47
38.07.230 | 42.61 |  | Caixa de derivação ´X´ para perfilado 38 x 38 mm em chapa 18 pré-zincada | un | 14.93 | 27.68
38.07.240 | 52.34 |  | Caixa de derivação ´X´ para perfilado 2 x 38 mm / 2 x 76 mm | un | 24.66 | 27.68
38.07.300 | 22.54 |  | Perfilado perfurado 38 x 38 mm em chapa #14 pré-zincada, com acessórios | m | 13.3 | 9.24
38.07.310 | 31.1 |  | Perfilado perfurado 38 x 76 mm em chapa #14 pré-zincada, com acessórios | m | 21.86 | 9.24
38.07.340 | 26.8 |  | Perfilado liso 38 x 38 mm - com acessórios | m | 17.56 | 9.24
38.07.700 | 53.6 |  | Canaleta aparente com tampa em PVC, autoextinguível, de 85 x 35 mm, com acessórios | m | 42.52 | 11.08
38.07.710 | 74.45 |  | Canaleta aparente com duas tampas em PVC, autoextinguível, de 120 x 35 mm, com acessórios | m | 61.54 | 12.91
38.07.720 | 93.62 |  | Canaleta aparente com duas tampas em PVC, autoextinguível, de 120 x 60 mm, com acessórios | m | 78.85 | 14.77
38.07.730 | 7.94 |  | Suporte com furos de tomada em PVC de 60 x 35 x 150 mm, para canaleta aparente | un | 6.43 | 1.51
38.07.740 | 8.66 |  | Suporte com furos de tomada em PVC de 85 x 35 x 150 mm, para canaleta aparente | un | 7.15 | 1.51
38.07.750 | 8.45 |  | Suporte com furos de tomada em PVC de 60 x 60 x 150 mm, para canaleta aparente | un | 6.94 | 1.51
38.07.760 | 17.06 |  | Caixa com furos de tomada em PVC de 85 x 35 mm, para canaleta aparente | un | 10.02 | 7.04
38.07.770 | 32.44 |  | Caixa com furos de tomada em PVC de 120 x 35 mm, para canaleta aparente | un | 23.55 | 8.89
38.07.780 | 21.78 |  | Tomada simples 2P+T de 20 A - 250 V com rabicho de 2,5 mm² x 180 mm, para canaleta aparente | un | 10.7 | 11.08
38.07.790 | 33.23 |  | Tomada dupla 2P+T de 20 A - 250 V com rabicho de 2,5 mm² x 180 mm, para canaleta aparente | un | 14.76 | 18.47
38.10 |  | Duto fechado de piso e acessórios
38.10.010 | 33.73 |  | Duto de piso liso em aço, medindo 2 x 25 x 70 mm, com acessórios | m | 22.65 | 11.08
38.10.020 | 38.88 |  | Duto de piso liso em aço, medindo 3 x 25 x 70 mm, com acessórios | m | 27.8 | 11.08
38.10.024 | 41.52 |  | Caixa de derivação ou passagem, para cruzamento de duto, medindo 4 x 25 x 70 mm, sem cruzadora | un | 30.07 | 11.45
38.10.026 | 93.02 |  | Caixa de derivação ou passagem, para cruzamento de duto, medindo 12 x 25 x 70 mm, com cruzadora | un | 70.88 | 22.14
38.10.030 | 122.12 |  | Caixa de derivação ou passagem, para cruzamento de duto, medindo 16 x 25 x 70 mm, com cruzadora | un | 99.98 | 22.14
38.10.060 | 89.15 |  | Caixa de tomada e tampa basculante com rebaixo de 2 x (25 x 70 mm) | un | 82.11 | 7.04
38.10.070 | 96.08 |  | Caixa de tomada e tampa basculante com rebaixo de 3 x (25 x 70 mm) | un | 89.04 | 7.04
38.10.080 | 220.87 |  | Caixa de tomada e tampa basculante com rebaixo de 4 x (25 x 70 mm) | un | 213.83 | 7.04
38.10.090 | 6.57 |  | Suporte de tomada para caixas com 2, 3 ou 4 vias | un | 5.82 | 0.75
38.12 |  | Leitos e acessórios
38.12.086 | 123.44 |  | Leito para cabos, tipo pesado, em aço galvanizado de 300 x 100 mm - com acessórios | m | 112.36 | 11.08
38.12.090 | 134.61 |  | Leito para cabos, tipo pesado, em aço galvanizado de 400 x 100 mm - com acessórios | m | 123.53 | 11.08
38.12.100 | 156.88 |  | Leito para cabos, tipo pesado, em aço galvanizado de 600 x 100 mm - com acessórios | m | 145.8 | 11.08
38.12.120 | 146.59 |  | Leito para cabos, tipo pesado, em aço galvanizado de 500 x 100 mm - com acessórios | m | 135.51 | 11.08
38.12.130 | 180.54 |  | Leito para cabos, tipo pesado, em aço galvanizado de 800 x 100 mm - com acessórios | m | 169.46 | 11.08
38.12.140 | 197.87 |  | Leito para cabos, tipo pesado, em aço galvanizado de 1000 x 100 mm - com acessórios | m | 186.79 | 11.08
38.13 |  | Eletroduto em polietileno de alta densidade
38.13.010 | 8.07 |  | Eletroduto corrugado em polietileno de alta densidade, DN= 30 mm, com acessórios | m | 6.6 | 1.47
38.13.016 | 9.04 |  | Eletroduto corrugado em polietileno de alta densidade, DN= 40 mm, com acessórios | m | 7.57 | 1.47
38.13.020 | 9.73 |  | Eletroduto corrugado em polietileno de alta densidade, DN= 50 mm, com acessórios | m | 8.26 | 1.47
38.13.030 | 13.11 |  | Eletroduto corrugado em polietileno de alta densidade, DN= 75 mm, com acessórios | m | 11.64 | 1.47
38.13.040 | 19.01 |  | Eletroduto corrugado em polietileno de alta densidade, DN= 100 mm, com acessórios | m | 17.54 | 1.47
38.13.050 | 31.57 |  | Eletroduto corrugado em polietileno de alta densidade, DN= 125 mm, com acessórios | m | 30.1 | 1.47
38.13.060 | 45.68 |  | Eletroduto corrugado em polietileno de alta densidade, DN= 150 mm, com acessórios | m | 44.21 | 1.47
38.15 |  | Eletroduto metálico flexível
38.15.010 | 19.75 |  | Eletroduto metálico flexível com capa em PVC de 3/4´ | m | 6.75 | 13
38.15.020 | 21.87 |  | Eletroduto metálico flexível com capa em PVC de 1´ | m | 8.87 | 13
38.15.030 | 29.68 |  | Eletroduto metálico flexível com capa em PVC de 1 1/2´ | m | 16.68 | 13
38.15.040 | 32.43 |  | Eletroduto metálico flexível com capa em PVC de 2´ | m | 19.43 | 13
38.15.110 | 11.94 |  | Terminal macho fixo em latão zincado de 3/4´ | un | 9.44 | 2.5
38.15.120 | 17.05 |  | Terminal macho fixo em latão zincado de 1´ | un | 14.55 | 2.5
38.15.130 | 26.98 |  | Terminal macho fixo em latão zincado de 1 1/2´ | un | 24.48 | 2.5
38.15.140 | 43.83 |  | Terminal macho fixo em latão zincado de 2´ | un | 41.33 | 2.5
38.15.310 | 13.31 |  | Terminal macho giratório em latão zincado de 3/4´ | un | 10.81 | 2.5
38.15.320 | 18.47 |  | Terminal macho giratório em latão zincado de 1´ | un | 15.97 | 2.5
38.15.330 | 39.26 |  | Terminal macho giratório em latão zincado de 1 1/2´ | un | 36.76 | 2.5
38.15.340 | 52.83 |  | Terminal macho giratório em latão zincado de 2´ | un | 50.33 | 2.5
38.16 |  | Rodapé técnico e acessórios
38.16.030 | 46.62 |  | Rodapé técnico triplo e tampa com pintura eletrostática | m | 35.54 | 11.08
38.16.060 | 55.41 |  | Curva horizontal tripla de 90°, interna ou externa e tampa com pintura eletrostática | un | 36.94 | 18.47
38.16.080 | 65.13 |  | Tê triplo de 90°, horizontal ou vertical e tampa com pintura eletrostática | un | 46.66 | 18.47
38.16.090 | 16.57 |  | Caixa para tomadas: de energia, RJ, sobressalente, interruptor ou espelho, com pintura eletrostática, para rodapé técnico triplo | un | 9.53 | 7.04
38.16.110 | 38.31 |  | Caixa de derivação embutida ou externa com pintura eletrostática, para rodapé técnico triplo | un | 19.84 | 18.47
38.16.130 | 14.73 |  | Caixa para tomadas: de energia, RJ, sobressalente, interruptor ou espelho, com pintura eletrostática, para rodapé técnico duplo | un | 7.69 | 7.04
38.16.140 | 10.12 |  | Terminal de fechamento ou mata junta com pintura eletrostática, para rodapé técnico triplo | un | 4.59 | 5.53
38.16.150 | 41.09 |  | Rodapé técnico duplo e tampa com pintura eletrostática | m | 30.01 | 11.08
38.16.160 | 49.27 |  | Curva vertical dupla de 90°, interna ou externa e tampa com pintura eletrostática | un | 30.8 | 18.47
38.16.190 | 8.94 |  | Terminal de fechamento ou mata junta com pintura eletrostática, para rodapé técnico duplo | un | 3.41 | 5.53
38.16.200 | 46.41 |  | Curva horizontal dupla de 90°, interna ou externa e tampa com pintura eletrostática | un | 27.94 | 18.47
38.16.230 | 57.05 |  | Curva vertical tripla de 90°, interna ou externa e tampa com pintura eletrostática | un | 38.58 | 18.47
38.16.250 | 372.87 |  | Poste condutor metálico para distribuição, com suporte para tomadas elétricas e RJ, com pintura eletrostática, altura de 3,00 m | un | 348 | 24.87
38.16.260 | 52.99 |  | Tê duplo de 90°, horizontal ou vertical, e tampa com pintura eletrostática | un | 34.52 | 18.47
38.16.270 | 43.83 |  | Caixa de derivação embutida ou externa para rodapé técnico duplo | un | 25.36 | 18.47
38.19 |  | Eletroduto em PVC corrugado flexível
38.19.010 | 12.59 |  | Eletroduto de PVC corrugado flexível leve, diâmetro externo de 16 mm | m | 1.51 | 11.08
38.19.020 | 12.59 |  | Eletroduto de PVC corrugado flexível leve, diâmetro externo de 20 mm | m | 1.51 | 11.08
38.19.030 | 12.91 |  | Eletroduto de PVC corrugado flexível leve, diâmetro externo de 25 mm | m | 1.83 | 11.08
38.19.040 | 14.02 |  | Eletroduto de PVC corrugado flexível leve, diâmetro externo de 32 mm | m | 2.94 | 11.08
38.19.200 | 12.72 |  | Eletroduto de PVC corrugado flexível reforçado, diâmetro externo de 20 mm | m | 1.64 | 11.08
38.19.210 | 13.32 |  | Eletroduto de PVC corrugado flexível reforçado, diâmetro externo de 25 mm | m | 2.24 | 11.08
38.19.220 | 14.48 |  | Eletroduto de PVC corrugado flexível reforçado, diâmetro externo de 32 mm | m | 3.4 | 11.08
38.21 |  | Eletrocalha e acessórios
38.21.110 | 40.05 |  | Eletrocalha lisa galvanizada a fogo, 50 x 50 mm, com acessórios | m | 21.58 | 18.47
38.21.120 | 47.86 |  | Eletrocalha lisa galvanizada a fogo, 100 x 50 mm, com acessórios | m | 29.39 | 18.47
38.21.130 | 55.22 |  | Eletrocalha lisa galvanizada a fogo, 150 x 50 mm, com acessórios | m | 36.75 | 18.47
38.21.140 | 62.57 |  | Eletrocalha lisa galvanizada a fogo, 200 x 50 mm, com acessórios | m | 44.1 | 18.47
38.21.150 | 69.91 |  | Eletrocalha lisa galvanizada a fogo, 250 x 50 mm, com acessórios | m | 51.44 | 18.47
38.21.310 | 70.83 |  | Eletrocalha lisa galvanizada a fogo, 100 x 100 mm, com acessórios | m | 43.15 | 27.68
38.21.320 | 77.65 |  | Eletrocalha lisa galvanizada a fogo, 150 x 100 mm, com acessórios | m | 49.97 | 27.68
38.21.330 | 86.23 |  | Eletrocalha lisa galvanizada a fogo, 200 x 100 mm, com acessórios | m | 58.55 | 27.68
38.21.340 | 89.98 |  | Eletrocalha lisa galvanizada a fogo, 250 x 100 mm, com acessórios | m | 62.3 | 27.68
38.21.350 | 108.83 |  | Eletrocalha lisa galvanizada a fogo, 300 x 100 mm, com acessórios | m | 71.92 | 36.91
38.21.360 | 142.76 |  | Eletrocalha lisa galvanizada a fogo, 400 x 100 mm, com acessórios | m | 105.85 | 36.91
38.21.370 | 160.41 |  | Eletrocalha lisa galvanizada a fogo, 500 x 100 mm, com acessórios | m | 123.5 | 36.91
38.21.920 | 48.9 |  | Eletrocalha perfurada galvanizada a fogo, 100 x 50 mm, com acessórios | m | 30.43 | 18.47
38.21.930 | 53.9 |  | Eletrocalha perfurada galvanizada a fogo, 150 x 50 mm, com acessórios | m | 35.43 | 18.47
38.21.940 | 61.5 |  | Eletrocalha perfurada galvanizada a fogo, 200 x 50 mm, com acessórios | m | 43.03 | 18.47
38.21.950 | 67.44 |  | Eletrocalha perfurada galvanizada a fogo, 250 x 50 mm, com acessórios | m | 48.97 | 18.47
38.22 |  | Eletrocalha e acessórios.
38.22.120 | 76.65 |  | Eletrocalha perfurada galvanizada a fogo, 150x100mm, com acessórios | m | 48.97 | 27.68
38.22.130 | 84.36 |  | Eletrocalha perfurada galvanizada a fogo, 200x100mm, com acessórios | m | 56.68 | 27.68
38.22.140 | 91.43 |  | Eletrocalha perfurada galvanizada a fogo, 250x100mm, com acessórios | m | 63.75 | 27.68
38.22.150 | 109.72 |  | Eletrocalha perfurada galvanizada a fogo, 300x100mm, com acessórios | m | 72.81 | 36.91
38.22.160 | 143.04 |  | Eletrocalha perfurada galvanizada a fogo, 400x100mm, com acessórios | m | 106.13 | 36.91
38.22.170 | 162.22 |  | Eletrocalha perfurada galvanizada a fogo, 500x100mm, com acessórios | m | 125.31 | 36.91
38.22.180 | 198.15 |  | Eletrocalha perfurada galvanizada a fogo, 700x100mm, com acessórios | m | 161.24 | 36.91
38.22.610 | 11.78 |  | Tampa de encaixe para eletrocalha, galvanizada a fogo, L= 50mm | m | 9.93 | 1.85
38.22.620 | 18.04 |  | Tampa de encaixe para eletrocalha, galvanizada a fogo, L= 100mm | m | 16.19 | 1.85
38.22.630 | 25.42 |  | Tampa de encaixe para eletrocalha, galvanizada a fogo, L= 150mm | m | 23.57 | 1.85
38.22.640 | 31.71 |  | Tampa de encaixe para eletrocalha, galvanizada a fogo, L= 200mm | m | 29.86 | 1.85
38.22.650 | 40.63 |  | Tampa de encaixe para eletrocalha, galvanizada a fogo, L= 250mm | m | 38.78 | 1.85
38.22.660 | 45.73 |  | Tampa de encaixe para eletrocalha, galvanizada a fogo, L= 300mm | m | 43.88 | 1.85
38.22.670 | 58.8 |  | Tampa de encaixe para eletrocalha, galvanizada a fogo, L= 400mm | m | 56.95 | 1.85
38.22.680 | 72.7 |  | Tampa de encaixe para eletrocalha, galvanizada a fogo, L= 500mm | m | 70.85 | 1.85
38.22.690 | 91.59 |  | Tampa de encaixe para eletrocalha, galvanizada a fogo, L= 700mm | m | 89.74 | 1.85
38.23 |  | Eletrocalha e acessórios..
38.23.010 | 11.94 |  | Suporte para eletrocalha, galvanizado a fogo, 50x50mm | un | 2.7 | 9.24
38.23.020 | 12.47 |  | Suporte para eletrocalha, galvanizado a fogo, 100x50mm | un | 3.23 | 9.24
38.23.030 | 13.51 |  | Suporte para eletrocalha, galvanizado a fogo, 150x50mm | un | 4.27 | 9.24
38.23.040 | 14.52 |  | Suporte para eletrocalha, galvanizado a fogo, 200x50mm | un | 5.28 | 9.24
38.23.050 | 15.48 |  | Suporte para eletrocalha, galvanizado a fogo, 250x50mm | un | 6.24 | 9.24
38.23.060 | 15.83 |  | Suporte para eletrocalha, galvanizado a fogo, 300x50mm | un | 6.59 | 9.24
38.23.110 | 13.67 |  | Suporte para eletrocalha, galvanizado a fogo, 100x100mm | un | 4.43 | 9.24
38.23.120 | 14.31 |  | Suporte para eletrocalha, galvanizado a fogo, 150x100mm | un | 5.07 | 9.24
38.23.130 | 15.2 |  | Suporte para eletrocalha, galvanizado a fogo, 200x100mm | un | 5.96 | 9.24
38.23.140 | 16.41 |  | Suporte para eletrocalha, galvanizado a fogo, 250x100mm | un | 7.17 | 9.24
38.23.150 | 16.82 |  | Suporte para eletrocalha, galvanizado a fogo, 300x100mm | un | 7.58 | 9.24
38.23.160 | 18.32 |  | Suporte para eletrocalha, galvanizado a fogo, 400x100mm | un | 9.08 | 9.24
38.23.170 | 20.04 |  | Suporte para eletrocalha, galvanizado a fogo, 500x100mm | un | 10.8 | 9.24
38.23.180 | 25.94 |  | Suporte para eletrocalha, galvanizado a fogo, 700x100mm | un | 16.7 | 9.24
38.23.210 | 15.94 |  | Mão francesa simples, galvanizada a fogo, L= 200mm | un | 6.7 | 9.24
38.23.220 | 18 |  | Mão francesa simples, galvanizada a fogo, L= 300mm | un | 8.76 | 9.24
38.23.230 | 20.17 |  | Mão francesa simples, galvanizada a fogo, L= 400mm | un | 10.93 | 9.24
38.23.240 | 21.95 |  | Mão francesa simples, galvanizada a fogo, L= 500mm | un | 12.71 | 9.24
38.23.310 | 30.44 |  | Mão francesa dupla, galvanizada a fogo, L= 300mm | un | 17.53 | 12.91
38.23.320 | 34.3 |  | Mão francesa dupla, galvanizada a fogo, L= 400mm | un | 21.39 | 12.91
38.23.330 | 41.08 |  | Mão francesa dupla, galvanizada a fogo, L= 500mm | un | 28.17 | 12.91
38.23.350 | 48.32 |  | Mão francesa dupla, galvanizada a fogo, L= 700mm | un | 35.41 | 12.91
38.23.410 | 72.77 |  | Mão francesa reforçada, galvanizada a fogo, L= 900mm | un | 54.3 | 18.47
39 |  | CONDUTOR E ENFIAÇÃO DE ENERGIA ELÉTRICA E TELEFONIA
39.02 |  | Cabo de cobre, isolamento 450V / 750 V, isolação em PVC 70°C
39.02.010 | 2.17 |  | Cabo de cobre de 1,5 mm², isolamento 750 V - isolação em PVC 70°C | m | 0.7 | 1.47
39.02.016 | 2.57 |  | Cabo de cobre de 2,5 mm², isolamento 750 V - isolação em PVC 70°C | m | 1.1 | 1.47
39.02.020 | 4.01 |  | Cabo de cobre de 4 mm², isolamento 750 V - isolação em PVC 70°C | m | 1.8 | 2.21
39.02.030 | 5.23 |  | Cabo de cobre de 6 mm², isolamento 750 V - isolação em PVC 70°C | m | 2.65 | 2.58
39.02.040 | 6.65 |  | Cabo de cobre de 10 mm², isolamento 750 V - isolação em PVC 70°C | m | 3.7 | 2.95
39.03 |  | Cabo de cobre, isolamento 0,6/1kV, isolação em PVC 70°C
39.03.160 | 2.63 |  | Cabo de cobre de 1,5 mm², isolamento 0,6/1 kV - isolação em PVC 70°C | m | 1.16 | 1.47
39.03.170 | 3.42 |  | Cabo de cobre de 2,5 mm², isolamento 0,6/1 kV - isolação em PVC 70°C | m | 1.57 | 1.85
39.03.174 | 4.67 |  | Cabo de cobre de 4 mm², isolamento 0,6/1 kV - isolação em PVC 70°C. | m | 2.46 | 2.21
39.03.178 | 5.69 |  | Cabo de cobre de 6 mm², isolamento 0,6/1 kV - isolação em PVC 70°C | m | 3.11 | 2.58
39.03.182 | 8.33 |  | Cabo de cobre de 10 mm², isolamento 0,6/1 kV - isolação em PVC 70°C | m | 5.38 | 2.95
39.04 |  | Cabo de cobre nu, têmpera mole, classe 2
39.04.040 | 6.22 |  | Cabo de cobre nu, têmpera mole, classe 2, de 10 mm² | m | 4.37 | 1.85
39.04.050 | 8.38 |  | Cabo de cobre nu, têmpera mole, classe 2, de 16 mm² | m | 6.53 | 1.85
39.04.060 | 13.42 |  | Cabo de cobre nu, têmpera mole, classe 2, de 25 mm² | m | 9.72 | 3.7
39.04.070 | 17.89 |  | Cabo de cobre nu, têmpera mole, classe 2, de 35 mm² | m | 12.36 | 5.53
39.04.080 | 29.23 |  | Cabo de cobre nu, têmpera mole, classe 2, de 50 mm² | m | 21.85 | 7.38
39.04.100 | 37.28 |  | Cabo de cobre nu, têmpera mole, classe 2, de 70 mm² | m | 28.04 | 9.24
39.04.120 | 58.32 |  | Cabo de cobre nu, têmpera mole, classe 2, de 95 mm² | m | 47.24 | 11.08
39.04.140 | 69.57 |  | Cabo de cobre nu, têmpera mole, classe 2, de 120 mm² | m | 56.66 | 12.91
39.04.160 | 91.68 |  | Cabo de cobre nu, têmpera mole, classe 2, de 150 mm² | m | 76.91 | 14.77
39.04.180 | 111.43 |  | Cabo de cobre nu, têmpera mole, classe 2, de 185 mm² | m | 94.82 | 16.61
39.04.200 | 136.49 |  | Cabo de cobre nu, têmpera mole, classe 2, de 240 mm² | m | 118.02 | 18.47
39.05 |  | Cabo de cobre tripolar, isolamento 8,7/15 kV, isolação EPR 90°C
39.05.060 | 138.86 |  | Cabo de cobre de 3x25 mm², isolamento 8,7/15 kV - isolação EPR 90°C | m | 112.08 | 26.78
39.05.070 | 158.4 |  | Cabo de cobre de 3x35 mm², isolamento 8,7/15 kV - isolação EPR 90°C | m | 124.91 | 33.49
39.06 |  | Cabo de cobre unipolar, isolamento 8,7/15 kV, isolação EPR 90°C
39.06.060 | 49.53 |  | Cabo de cobre de 25 mm², isolamento 8,7/15 kV - isolação EPR 90°C | m | 29.44 | 20.09
39.06.070 | 60.85 |  | Cabo de cobre de 35 mm², isolamento 8,7/15 kV - isolação EPR 90°C | m | 36.66 | 24.19
39.06.074 | 75.47 |  | Cabo de cobre de 50 mm², isolamento 8,7/15 kV - isolação EPR 90°C | m | 41.98 | 33.49
39.06.076 | 88.54 |  | Cabo de cobre de 70 mm², isolamento 8,7/15 kV - isolação EPR 90°C | m | 55.05 | 33.49
39.06.080 | 101.11 |  | Cabo de cobre de 95 mm², isolamento 8,7/15 kV - isolação EPR 90°C | m | 67.62 | 33.49
39.06.084 | 127.71 |  | Cabo de cobre de 120 mm², isolamento 8,7/15 kV - isolação EPR 90°C | m | 87.54 | 40.17
39.06.086 | 164.22 |  | Cabo de cobre de 185 mm², isolamento 8,7/15 kV - isolação EPR 90°C | m | 124.05 | 40.17
39.09 |  | Conectores
39.09.010 | 8.24 |  | Conector terminal tipo BNC para cabo coaxial RG 59 | un | 4.54 | 3.7
39.09.015 | 6.9 |  | Conector de emenda tipo BNC para cabo coaxial RG 59 | un | 3.2 | 3.7
39.09.020 | 8.7 |  | Conector split-bolt para cabo de 25 mm², latão, simples | un | 5 | 3.7
39.09.040 | 10.78 |  | Conector split-bolt para cabo de 35 mm², latão, simples | un | 7.08 | 3.7
39.09.060 | 10.87 |  | Conector split-bolt para cabo de 50 mm², latão, simples | un | 7.17 | 3.7
39.09.080 | 15.11 |  | Conector split-bolt para cabo de 70 mm², latão, simples | un | 11.41 | 3.7
39.09.100 | 11.6 |  | Conector split-bolt para cabo de 25 mm², latão, com rabicho | un | 7.9 | 3.7
39.09.120 | 13.37 |  | Conector split-bolt para cabo de 35 mm², latão, com rabicho | un | 9.67 | 3.7
39.09.140 | 14.6 |  | Conector split-bolt para cabo de 50 mm², latão, com rabicho | un | 10.9 | 3.7
39.09.160 | 21.01 |  | Conector split-bolt para cabo de 70 mm², latão, com rabicho | un | 17.31 | 3.7
39.09.190 | 19.44 |  | Conector de passagem com sistema de conexão por parafuso, para cabos de 10 até 35 mm², inclusive sistema de fixação | un | 13.91 | 5.53
39.10 |  | Terminais de pressão e compressão
39.10.050 | 3.46 |  | Terminal de compressão para cabo de 2,5 mm² | un | 0.51 | 2.95
39.10.060 | 8.89 |  | Terminal de pressão/compressão para cabo de 6 até 10 mm² | un | 3.36 | 5.53
39.10.080 | 10.28 |  | Terminal de pressão/compressão para cabo de 16 mm² | un | 4.75 | 5.53
39.10.120 | 10.19 |  | Terminal de pressão/compressão para cabo de 25 mm² | un | 4.66 | 5.53
39.10.130 | 10.4 |  | Terminal de pressão/compressão para cabo de 35 mm² | un | 4.87 | 5.53
39.10.160 | 12.55 |  | Terminal de pressão/compressão para cabo de 50 mm² | un | 7.02 | 5.53
39.10.200 | 12.65 |  | Terminal de pressão/compressão para cabo de 70 mm² | un | 7.12 | 5.53
39.10.240 | 16.23 |  | Terminal de pressão/compressão para cabo de 95 mm² | un | 10.7 | 5.53
39.10.246 | 23.68 |  | Terminal de pressão/compressão para cabo de 120 mm² | un | 16.3 | 7.38
39.10.250 | 22.43 |  | Terminal de pressão/compressão para cabo de 150 mm² | un | 15.05 | 7.38
39.10.280 | 27.69 |  | Terminal de pressão/compressão para cabo de 185 mm² | un | 20.31 | 7.38
39.10.300 | 29.14 |  | Terminal de pressão/compressão para cabo de 240 mm² | un | 21.76 | 7.38
39.11 |  | Fios e cabos telefônicos
39.11.020 | 8.82 |  | Cabo telefônico CI, com 10 pares de 0,50 mm, para centrais telefônicas, equipamentos e rede interna | m | 3.29 | 5.53
39.11.040 | 11.45 |  | Cabo telefônico CI, com 20 pares de 0,50 mm, para centrais telefônicas, equipamentos e rede interna | m | 5.92 | 5.53
39.11.080 | 18.68 |  | Cabo telefônico CI, com 50 pares de 0,50 mm, para centrais telefônicas, equipamentos e rede interna | m | 13.15 | 5.53
39.11.090 | 3.27 |  | Fio telefônico tipo FI-60, para ligação de aparelhos telefônicos | m | 0.32 | 2.95
39.11.110 | 12.36 |  | Fio telefônico externo tipo FE-160 | m | 1.28 | 11.08
39.11.120 | 7.97 |  | Cabo telefônico CTP-APL-SN, com 10 pares de 0,50 mm, para cotos de transição em caixas e entradas | m | 3.53 | 4.44
39.11.190 | 6.24 |  | Cabo telefônico CCE-APL, com 4 pares de 0,50 mm, para conexões em rede externa | m | 2.54 | 3.7
39.11.200 | 8.43 |  | Cabo telefônico secundário de distribuição CTP-APL, com 10 pares de 0,50 mm, para rede externa | m | 3.99 | 4.44
39.11.210 | 11.47 |  | Cabo telefônico secundário de distribuição CTP-APL, com 20 pares de 0,50 mm, para rede externa | m | 6.68 | 4.79
39.11.230 | 19.77 |  | Cabo telefônico secundário de distribuição CTP-APL, com 50 pares de 0,50 mm, para rede externa | m | 13.86 | 5.91
39.11.240 | 34.48 |  | Cabo telefônico secundário de distribuição CTP-APL, com 100 pares de 0,50 mm, para rede externa | m | 26.72 | 7.76
39.11.270 | 9.61 |  | Cabo telefônico secundário de distribuição CTP-APL-G, com 10 pares de 0,50 mm, para rede subterrânea | m | 5.17 | 4.44
39.11.280 | 12.62 |  | Cabo telefônico secundário de distribuição CTP-APL-G, com 20 pares de 0,50 mm, para rede subterrânea | m | 7.83 | 4.79
39.11.300 | 21.85 |  | Cabo telefônico secundário de distribuição CTP-APL-G, com 50 pares de 0,50 mm, para rede subterrânea | m | 15.94 | 5.91
39.11.400 | 9.54 |  | Cabo telefônico secundário de distribuição CTP-APL, com 10 pares de 0,65 mm, para rede externa | m | 5.1 | 4.44
39.11.410 | 11.8 |  | Cabo telefônico secundário de distribuição CTP-APL, com 20 pares de 0,65 mm, para rede externa | m | 7.01 | 4.79
39.11.430 | 20.38 |  | Cabo telefônico secundário de distribuição CTP-APL, com 50 pares de 0,65 mm, para rede externa | m | 14.47 | 5.91
39.12 |  | Cabo de cobre flexível, isolamento 600 V, isolação em VC/E 105°C
39.12.510 | 6.31 |  | Cabo de cobre flexível blindado de 2 x 1,5 mm², isolamento 600V, isolação em VC/E 105°C - para detecção de incêndio | m | 2.61 | 3.7
39.12.520 | 7.12 |  | Cabo de cobre flexível blindado de 3 x 1,5 mm², isolamento 600V, isolação em VC/E 105°C - para detecção de incêndio | m | 3.42 | 3.7
39.12.530 | 7.34 |  | Cabo de cobre flexível blindado de 2 x 2,5 mm², isolamento 600V, isolação em VC/E 105°C - para detecção de incêndio | m | 3.64 | 3.7
39.14 |  | Cabo de alumínio nu com alma de aço
39.14.010 | 10.65 |  | Cabo de alumínio nu com alma de aço CAA, 1/0 AWG - Raven | m | 5.36 | 5.29
39.14.050 | 7.4 |  | Cabo de alumínio nu com alma de aço CAA, 4 AWG - Swan | m | 2.11 | 5.29
39.15 |  | Cabo de alumínio nu sem alma de aço
39.15.040 | 7.6 |  | Cabo de alumínio nu sem alma de aço CA, 2 AWG - Iris | m | 2.31 | 5.29
39.15.070 | 9.93 |  | Cabo de alumínio nu sem alma de aço CA, 2/0 AWG - Aster | m | 4.64 | 5.29
39.18 |  | Cabo para transmissão de dados
39.18.100 | 5.35 |  | Cabo coaxial tipo RG 6 | m | 1.29 | 4.06
39.18.104 | 12.4 |  | Cabo coaxial tipo RG 11 | m | 8.34 | 4.06
39.18.106 | 6.09 |  | Cabo coaxial tipo RG 59 | m | 2.95 | 3.14
39.18.110 | 6 |  | Cabo coaxial tipo RGC 06 | m | 1.94 | 4.06
39.18.114 | 4.95 |  | Cabo coaxial tipo RGC 59 | m | 1.81 | 3.14
39.18.120 | 13.3 |  | Cabo para rede U/UTP 23 AWG com 4 pares - categoria 6A | m | 9.24 | 4.06
39.18.126 | 7.52 |  | Cabo para rede 24 AWG com 4 pares, categoria 6 | m | 3.46 | 4.06
39.20 |  | Reparos, conservações e complementos - GRUPO 39
39.20.005 | 11.64 |  | Conector prensa-cabo de 3/4´ | un | 5.49 | 6.15
39.20.010 | 5.29 |  | Recolocação de condutor aparente com diâmetro externo até 6,5 mm | m | 0 | 5.29
39.20.030 | 10.57 |  | Recolocação de condutor aparente com diâmetro externo acima de 6,5 mm | m | 0 | 10.57
39.21 |  | Cabo de cobre flexível, isolamento 0,6/1 kV, isolação em HEPR 90°C
39.21.010 | 1.57 |  | Cabo de cobre flexível de 1,5 mm², isolamento 0,6/1kV - isolação HEPR 90°C | m | 0.83 | 0.74
39.21.020 | 1.93 |  | Cabo de cobre flexível de 2,5 mm², isolamento 0,6/1kV - isolação HEPR 90°C | m | 1.19 | 0.74
39.21.030 | 2.45 |  | Cabo de cobre flexível de 4 mm², isolamento 0,6/1kV - isolação HEPR 90°C | m | 1.71 | 0.74
39.21.040 | 2.88 |  | Cabo de cobre flexível de 6 mm², isolamento 0,6/1kV - isolação HEPR 90°C | m | 2.14 | 0.74
39.21.050 | 6.4 |  | Cabo de cobre flexível de 10 mm², isolamento 0,6/1kV - isolação HEPR 90°C | m | 3.45 | 2.95
39.21.060 | 8.78 |  | Cabo de cobre flexível de 16 mm², isolamento 0,6/1kV - isolação HEPR 90°C | m | 5.46 | 3.32
39.21.070 | 11.9 |  | Cabo de cobre flexível de 25 mm², isolamento 0,6/1kV - isolação HEPR 90°C | m | 8.2 | 3.7
39.21.080 | 16.59 |  | Cabo de cobre flexível de 35 mm², isolamento 0,6/1kV - isolação HEPR 90°C | m | 11.06 | 5.53
39.21.090 | 26.38 |  | Cabo de cobre flexível de 50 mm², isolamento 0,6/1kV - isolação HEPR 90°C | m | 19 | 7.38
39.21.100 | 31.18 |  | Cabo de cobre flexível de 70 mm², isolamento 0,6/1kV - isolação HEPR 90°C | m | 21.94 | 9.24
39.21.110 | 41.49 |  | Cabo de cobre flexível de 95 mm², isolamento 0,6/1kV - isolação HEPR 90°C | m | 30.41 | 11.08
39.21.120 | 53.17 |  | Cabo de cobre flexível de 120 mm², isolamento 0,6/1kV - isolação HEPR 90°C | m | 40.26 | 12.91
39.21.125 | 59.59 |  | Cabo de cobre flexível de 150 mm², isolamento 0,6/1 kV - isolação HEPR 90°C | m | 46.68 | 12.91
39.21.130 | 74.64 |  | Cabo de cobre flexível de 185 mm², isolamento 0,6/1kV - isolação HEPR 90°C | m | 59.87 | 14.77
39.21.140 | 97.45 |  | Cabo de cobre flexível de 240 mm², isolamento 0,6/1kV - isolação HEPR 90°C | m | 80.84 | 16.61
39.21.200 | 2.58 |  | Cabo de cobre flexível de 2 x 1,5 mm², isolamento 0,6/1 kV - isolação HEPR 90°C | m | 1.84 | 0.74
39.21.201 | 4.14 |  | Cabo de cobre flexível de 2 x 2,5 mm², isolamento 0,6/1 kV - isolação HEPR 90°C | m | 2.67 | 1.47
39.21.202 | 5.64 |  | Cabo de cobre flexível de 2 x 4 mm², isolamento 0,6/1 kV - isolação HEPR 90°C | m | 4.17 | 1.47
39.21.203 | 7.8 |  | Cabo de cobre flexível de 2 x 6 mm², isolamento 0,6/1 kV - isolação HEPR 90°C | m | 6.33 | 1.47
39.21.204 | 11.17 |  | Cabo de cobre flexível de 2 x 10 mm², isolamento 0,6/1 kV - isolação HEPR 90°C | m | 9.7 | 1.47
39.21.230 | 2.62 |  | Cabo de cobre flexível de 3 x 1,5 mm², isolamento 0,6/1 kV - isolação HEPR 90°C | m | 1.88 | 0.74
39.21.231 | 4.9 |  | Cabo de cobre flexível de 3 x 2,5 mm², isolamento 0,6/1 kV - isolação HEPR 90°C | m | 3.05 | 1.85
39.21.232 | 6.4 |  | Cabo de cobre flexível de 3 x 4 mm², isolamento 0,6/1 kV - isolação HEPR 90°C | m | 4.55 | 1.85
39.21.233 | 8.28 |  | Cabo de cobre flexível de 3 x 6 mm², isolamento 0,6/1 kV - isolação HEPR 90°C | m | 6.43 | 1.85
39.21.234 | 14.08 |  | Cabo de cobre flexível de 3 x 10 mm², isolamento 0,6/1 kV - isolação HEPR 90°C | m | 10.38 | 3.7
39.21.235 | 27.08 |  | Cabo de cobre flexível de 3 x 16 mm², isolamento 0,6/1 kV - isolação HEPR 90°C | m | 21.55 | 5.53
39.21.236 | 36.08 |  | Cabo de cobre flexível de 3 x 25 mm², isolamento 0,6/1 kV - isolação HEPR 90°C | m | 25 | 11.08
39.21.237 | 51.67 |  | Cabo de cobre flexível de 3 x 35 mm², isolamento 0,6/1 kV - isolação HEPR 90°C | m | 36.9 | 14.77
39.21.250 | 4.34 |  | Cabo de cobre flexível de 4 x 1,5 mm², isolamento 0,6/1 kV - isolação HEPR 90°C | m | 3.23 | 1.11
39.21.251 | 7.04 |  | Cabo de cobre flexível de 4 x 2,5 mm², isolamento 0,6/1 kV - isolação HEPR 90°C | m | 4.83 | 2.21
39.21.252 | 9.76 |  | Cabo de cobre flexível de 4 x 4 mm², isolamento 0,6/1 kV - isolação HEPR 90°C | m | 7.55 | 2.21
39.21.253 | 12.84 |  | Cabo de cobre flexível de 4 x 6 mm², isolamento 0,6/1 kV - isolação HEPR 90°C | m | 10.63 | 2.21
39.21.254 | 22.48 |  | Cabo de cobre flexível de 4 x 10 mm², isolamento 0,6/1 kV - isolação HEPR 90°C | m | 17.69 | 4.79
39.24 |  | Cabo de cobre flexível, isolamento 500 V, isolação PP 70°C
39.24.130 | 4.11 |  | Cabo de cobre flexível de 2 x 1 mm², isolamento 500 V - isolação PP 70° C | m | 1.16 | 2.95
39.24.131 | 4.89 |  | Cabo de cobre flexível de 2 x 1,5 mm², isolamento 500 V - isolação PP 70° C | m | 1.57 | 3.32
39.24.132 | 6.19 |  | Cabo de cobre flexível de 2 x 2,5 mm², isolamento 500 V - isolação PP 70° C | m | 2.49 | 3.7
39.24.133 | 8.63 |  | Cabo de cobre flexível de 2 x 4 mm², isolamento 500 V - isolação PP 70° C | m | 4.19 | 4.44
39.24.150 | 5.15 |  | Cabo de cobre flexível de 3 x 1 mm², isolamento 500 V - isolação PP 70° C | m | 1.83 | 3.32
39.24.151 | 6.97 |  | Cabo de cobre flexível de 3 x 1,5 mm², isolamento 500 V - isolação PP 70° C | m | 2.53 | 4.44
39.24.152 | 9.55 |  | Cabo de cobre flexível de 3 x 2,5 mm², isolamento 500 V - isolação PP 70° C | m | 4.02 | 5.53
39.24.153 | 13.09 |  | Cabo de cobre flexível de 3 x 4 mm², isolamento 500 V - isolação PP 70° C | m | 6.45 | 6.64
39.24.154 | 16.98 |  | Cabo de cobre flexível de 3 x 6 mm², isolamento 500 V - isolação PP 70° C | m | 9.22 | 7.76
39.24.170 | 5.72 |  | Cabo de cobre flexível de 4 x 1 mm², isolamento 500 V - isolação PP 70° C | m | 2.4 | 3.32
39.24.171 | 7.07 |  | Cabo de cobre flexível de 4 x 1,5 mm², isolamento 500 V - isolação PP 70° C | m | 3.37 | 3.7
39.24.172 | 9.28 |  | Cabo de cobre flexível de 4 x 2,5 mm², isolamento 500 V - isolação PP 70° C | m | 5.22 | 4.06
39.24.173 | 12.88 |  | Cabo de cobre flexível de 4 x 4 mm², isolamento 500 V - isolação PP 70° C | m | 8.44 | 4.44
39.24.174 | 22.83 |  | Cabo de cobre flexível de 4 x 6 mm², isolamento 500 V - isolação PP 70° C | m | 12.5 | 10.33
39.25 |  | Cabo de cobre unipolar, isolamento 15/25 kV, isolação EPR 90 °C / 105 °C
39.25.020 | 40.14 |  | Cabo de cobre de 35 mm², isolamento 15/25 kV - isolação EPR 105°C | m | 39.03 | 1.11
39.25.030 | 46.46 |  | Cabo de cobre de 50 mm², isolamento 15/25 kV - isolação EPR 105°C | m | 45.35 | 1.11
39.26 |  | Cabo de cobre flexível, isolamento 0,6/1kV - isolação HEPR 90° C - baixa emissão fumaça e gases
39.26.010 | 3.03 |  | Cabo de cobre flexível de 1,5 mm², isolamento 0,6/1 kV - isolação HEPR 90°C - baixa emissão de fumaça e gases | m | 1.56 | 1.47
39.26.020 | 3.8 |  | Cabo de cobre flexível de 2,5 mm², isolamento 0,6/1 kV - isolação HEPR 90°C - baixa emissão de fumaça e gases | m | 1.95 | 1.85
39.26.030 | 4.83 |  | Cabo de cobre flexível de 4 mm², isolamento 0,6/1 kV - isolação HEPR 90°C - baixa emissão de fumaça e gases | m | 2.62 | 2.21
39.26.040 | 6.26 |  | Cabo de cobre flexível de 6 mm², isolamento 0,6/1 kV - isolação HEPR 90°C - baixa emissão de fumaça e gases | m | 3.68 | 2.58
39.26.050 | 8.64 |  | Cabo de cobre flexível de 10 mm², isolamento 0,6/1 kV - isolação HEPR 90°C - baixa emissão de fumaça e gases | m | 5.69 | 2.95
39.26.060 | 11.52 |  | Cabo de cobre flexível de 16 mm², isolamento 0,6/1 kV - isolação HEPR 90°C - baixa emissão de fumaça e gases | m | 8.2 | 3.32
39.26.070 | 16.69 |  | Cabo de cobre flexível de 25 mm², isolamento 0,6/1 kV - isolação HEPR 90°C - baixa emissão de fumaça e gases | m | 12.99 | 3.7
39.26.080 | 22.21 |  | Cabo de cobre flexível de 35 mm², isolamento 0,6/1 kV - isolação HEPR 90°C - baixa emissão de fumaça e gases | m | 16.68 | 5.53
39.26.090 | 31.22 |  | Cabo de cobre flexível de 50 mm², isolamento 0,6/1 kV - isolação HEPR 90°C - baixa emissão de fumaça e gases | m | 23.84 | 7.38
39.26.100 | 42.49 |  | Cabo de cobre flexível de 70 mm², isolamento 0,6/1 kV - isolação HEPR 90°C - baixa emissão de fumaça e gases | m | 33.25 | 9.24
39.26.110 | 55.02 |  | Cabo de cobre flexível de 95 mm², isolamento 0,6/1 kV - isolação HEPR 90°C - baixa emissão de fumaça e gases | m | 43.94 | 11.08
39.26.120 | 68.42 |  | Cabo de cobre flexível de 120 mm², isolamento 0,6/1 kV - isolação HEPR 90°C - baixa emissão de fumaça e gases | m | 55.51 | 12.91
39.26.130 | 83.94 |  | Cabo de cobre flexível de 150 mm², isolamento 0,6/1 kV - isolação HEPR 90°C - baixa emissão de fumaça e gases | m | 69.17 | 14.77
39.26.140 | 100.3 |  | Cabo de cobre flexível de 185 mm², isolamento 0,6/1 kV - isolação HEPR 90°C - baixa emissão de fumaça e gases | m | 83.69 | 16.61
39.26.150 | 126.67 |  | Cabo de cobre flexível de 240 mm², isolamento 0,6/1 kV - isolação HEPR 90°C - baixa emissão de fumaça e gases | m | 108.2 | 18.47
39.27 |  | Cabo óptico
39.27.010 | 4.6 |  | Cabo óptico de terminação, 2 fibras, 50/125 µm - uso interno/externo | m | 2.75 | 1.85
39.27.020 | 8.27 |  | Cabo óptico multimodo, 4 fibras, 50/125 µm - uso interno/externo | m | 4.57 | 3.7
39.27.030 | 8.91 |  | Cabo óptico multimodo, 6 fibras, 50/125 µm - uso interno/externo | m | 5.21 | 3.7
39.27.110 | 12.33 |  | Cabo óptico multimodo, núcleo geleado, 4 fibras, 50/125 µm - uso externo | m | 8.63 | 3.7
39.27.120 | 15.37 |  | Cabo óptico multimodo, núcleo geleado, 6 fibras, 50/125 µm - uso externo | m | 11.67 | 3.7
39.29 |  | Cabo de cobre flexível, isolamento 750 V - isolação 70°C, baixa emissão de fumaça e gases
39.29.110 | 2.19 |  | Cabo de cobre flexível de 1,5 mm², isolamento 750 V - isolação LSHF/A 70° C - baixa emissão de fumaça e gases | m | 0.72 | 1.47
39.29.111 | 3.06 |  | Cabo de cobre flexível de 2,5 mm², isolamento 750 V - isolação LSHF/A 70° C - baixa emissão de fumaça e gases | m | 1.21 | 1.85
39.29.112 | 4.12 |  | Cabo de cobre flexível de 4 mm², isolamento 750 V - isolação LSHF/A 70° C - baixa emissão de fumaça e gases | m | 1.91 | 2.21
39.29.113 | 5.37 |  | Cabo de cobre flexível de 6 mm², isolamento 750 V - isolação LSHF/A 70° C - baixa emissão de fumaça e gases | m | 2.79 | 2.58
39.29.114 | 7.83 |  | Cabo de cobre flexível de 10 mm², isolamento 750 V - isolação LSHF/A 70° C - baixa emissão de fumaça e gases | m | 4.88 | 2.95
39.30 |  | Fios e cabos - áudio e vídeo
39.30.010 | 11.86 |  | Cabo torcido flexível de 2 x 2,5 mm², isolação em PVC antichama | m | 2.62 | 9.24
40 |  | DISTRIBUIÇÃO DE FORÇA E COMANDO DE ENERGIA ELÉTRICA E TELEFONIA
40.01 |  | Caixa de passagem estampada
40.01.020 | 11.73 |  | Caixa de ferro estampada 4´ x 2´ | un | 2.49 | 9.24
40.01.040 | 14.25 |  | Caixa de ferro estampada 4´ x 4´ | un | 5.01 | 9.24
40.01.080 | 15.56 |  | Caixa de ferro estampada octogonal fundo móvel 4´ x 4´ | un | 4.48 | 11.08
40.01.090 | 11.92 |  | Caixa de ferro estampada octogonal de 3´ x 3´ | un | 2.68 | 9.24
40.02 |  | Caixa de passagem com tampa
40.02.010 | 51.69 |  | Caixa de tomada em alumínio para piso 4´ x 4´ | un | 22.16 | 29.53
40.02.020 | 19.24 |  | Caixa de passagem em chapa, com tampa parafusada, 100 x 100 x 80 mm | un | 8.16 | 11.08
40.02.040 | 23.34 |  | Caixa de passagem em chapa, com tampa parafusada, 150 x 150 x 80 mm | un | 12.26 | 11.08
40.02.060 | 28.66 |  | Caixa de passagem em chapa, com tampa parafusada, 200 x 200 x 100 mm | un | 17.58 | 11.08
40.02.080 | 52.57 |  | Caixa de passagem em chapa, com tampa parafusada, 300 x 300 x 120 mm | un | 37.8 | 14.77
40.02.100 | 123.41 |  | Caixa de passagem em chapa, com tampa parafusada, 400 x 400 x 150 mm | un | 108.64 | 14.77
40.02.120 | 168.11 |  | Caixa de passagem em chapa, com tampa parafusada, 500 x 500 x 150 mm | un | 149.64 | 18.47
40.02.200 | 63.01 |  | Caixa de passagem em poliamida, 234 x 174 x 90 mm | un | 29.78 | 33.23
40.02.211 | 199.83 |  | Caixa de passagem em poliamida, 462 x 384 x 120 mm | un | 144.45 | 55.38
40.02.440 | 143.59 |  | Caixa em alumínio fundido à prova de tempo, umidade, gases, vapores e pó, 150 x 150 x 150 mm | un | 132.51 | 11.08
40.02.450 | 172.41 |  | Caixa em alumínio fundido à prova de tempo, umidade, gases, vapores e pó, 200 x 200 x 200 mm | un | 161.33 | 11.08
40.02.460 | 226.15 |  | Caixa em alumínio fundido à prova de tempo, umidade, gases, vapores e pó, 240 x 240 x 150 mm | un | 215.07 | 11.08
40.02.470 | 508.66 |  | Caixa em alumínio fundido à prova de tempo, umidade, gases, vapores e pó, 445 x 350 x 220 mm | un | 493.89 | 14.77
40.02.600 | 29.88 |  | Caixa de passagem em alumínio fundido à prova de tempo, 100 x 100 mm | un | 18.8 | 11.08
40.02.610 | 58.35 |  | Caixa de passagem em alumínio fundido à prova de tempo, 200 x 200 mm | un | 47.27 | 11.08
40.02.620 | 171.29 |  | Caixa de passagem em alumínio fundido à prova de tempo, 300 x 300 mm | un | 156.52 | 14.77
40.04 |  | Tomadas
40.04.080 | 23.1 |  | Tomada para telefone 4P, padrão TELEBRÁS, com placa | cj | 12.02 | 11.08
40.04.090 | 28.42 |  | Tomada RJ 11 para telefone, sem placa | un | 17.34 | 11.08
40.04.096 | 50.72 |  | Tomada RJ 45 para rede de dados, com placa | un | 39.64 | 11.08
40.04.140 | 169.89 |  | Tomada 3P+T de 32 A, blindada industrial de sobrepor negativa | cj | 158.81 | 11.08
40.04.146 | 166.61 |  | Tomada 3P+T de 63 A, blindada industrial de embutir | cj | 155.53 | 11.08
40.04.230 | 19.56 |  | Tomada de canaleta/perfilado universal 2P+T, com caixa e tampa | cj | 8.48 | 11.08
40.04.340 | 189.1 |  | Plugue e tomada 2P+T de 16 A de sobrepor - 380 / 440 V | cj | 178.02 | 11.08
40.04.344 | 318.77 |  | Plugue e tomada 2P+T de 32 A de sobrepor - 380 / 440 V | cj | 307.69 | 11.08
40.04.346 | 641.99 |  | Plugue e tomada 3P+T de 125 A de sobrepor - 380 / 440 V | cj | 630.91 | 11.08
40.04.390 | 18.22 |  | Tomada de energia quadrada com rabicho de 10 A - 250 V , para instalação em painel / rodapé / caixa de tomadas | un | 7.14 | 11.08
40.04.450 | 18.66 |  | Tomada 2P+T de 10 A - 250 V, completa | cj | 7.58 | 11.08
40.04.460 | 21.4 |  | Tomada 2P+T de 20 A - 250 V, completa | cj | 10.32 | 11.08
40.04.470 | 24.82 |  | Conjunto 2 tomadas 2P+T de 10 A, completo | cj | 13.74 | 11.08
40.04.480 | 24.04 |  | Conjunto 1 interruptor simples e 1 tomada 2P+T de 10 A, completo | cj | 12.96 | 11.08
40.04.490 | 28.75 |  | Conjunto 2 interruptores simples e 1 tomada 2P+T de 10 A, completo | cj | 17.67 | 11.08
40.05 |  | Interruptores e minuterias
40.05.020 | 18.28 |  | Interruptor com 1 tecla simples e placa | cj | 5.72 | 12.56
40.05.040 | 25.24 |  | Interruptor com 2 teclas simples e placa | cj | 12.33 | 12.91
40.05.060 | 34.21 |  | Interruptor com 3 teclas simples e placa | cj | 15.74 | 18.47
40.05.080 | 17.94 |  | Interruptor com 1 tecla paralelo e placa | cj | 7.97 | 9.97
40.05.100 | 27.4 |  | Interruptor com 2 teclas paralelo e placa | cj | 10.79 | 16.61
40.05.120 | 23.48 |  | Interruptor com 2 teclas, 1 simples, 1 paralelo e placa | cj | 9.45 | 14.03
40.05.140 | 29.74 |  | Interruptor com 3 teclas, 2 simples, 1 paralelo e placa | cj | 13.13 | 16.61
40.05.160 | 36.33 |  | Interruptor com 3 teclas, 1 simples, 2 paralelo e placa | cj | 17.86 | 18.47
40.05.170 | 35.73 |  | Interruptor bipolar paralelo, 1 tecla dupla e placa | cj | 22.82 | 12.91
40.05.180 | 31.08 |  | Interruptor bipolar simples, 1 tecla dupla e placa | cj | 18.17 | 12.91
40.05.320 | 17.04 |  | Pulsador 2 A - 250 V, para minuteria com placa | cj | 7.8 | 9.24
40.05.330 | 63.21 |  | Variador de luminosidade rotativo até 1000 W, 127/220 V, com placa | cj | 49.18 | 14.03
40.05.340 | 38.46 |  | Sensor de presença para teto, com fotocélula, para lâmpada qualquer | un | 27.38 | 11.08
40.05.350 | 75.02 |  | Sensor de presença infravermelho passivo e microondas, alcance de 12 m - sem fio | un | 56.55 | 18.47
40.06 |  | Conduletes
40.06.020 | 32.96 |  | Condulete metálico de 1/2´ | cj | 14.49 | 18.47
40.06.040 | 32.19 |  | Condulete metálico de 3/4´ | cj | 13.72 | 18.47
40.06.060 | 40.02 |  | Condulete metálico de 1´ | cj | 21.55 | 18.47
40.06.080 | 47.45 |  | Condulete metálico de 1 1/4´ | cj | 28.98 | 18.47
40.06.100 | 61.94 |  | Condulete metálico de 1 1/2´ | cj | 43.47 | 18.47
40.06.120 | 86.08 |  | Condulete metálico de 2´ | cj | 67.61 | 18.47
40.06.140 | 144.68 |  | Condulete metálico de 2 1/2´ | cj | 126.21 | 18.47
40.06.160 | 186.28 |  | Condulete metálico de 3´ | cj | 167.81 | 18.47
40.06.170 | 239 |  | Condulete metálico de 4´ | cj | 220.53 | 18.47
40.06.500 | 28.43 |  | Condulete em PVC de 3/4´ - com tampa | cj | 9.96 | 18.47
40.06.510 | 28.67 |  | Condulete em PVC de 1´ - com tampa | cj | 10.2 | 18.47
40.07 |  | Caixa de passagem em PVC
40.07.010 | 11.48 |  | Caixa em PVC de 4´ x 2´ | un | 2.24 | 9.24
40.07.020 | 13.59 |  | Caixa em PVC de 4´ x 4´ | un | 4.35 | 9.24
40.07.040 | 14.13 |  | Caixa em PVC octogonal de 4´ x 4´ | un | 4.89 | 9.24
40.10 |  | Contator
40.10.016 | 165.88 |  | Contator de potência 12 A - 1na+1nf | un | 147.41 | 18.47
40.10.020 | 166.95 |  | Contator de potência 9 A - 2na+2nf | un | 148.48 | 18.47
40.10.040 | 181.5 |  | Contator de potência 12 A - 2na+2nf | un | 163.03 | 18.47
40.10.060 | 176.55 |  | Contator de potência 16 A - 2na+2nf | un | 158.08 | 18.47
40.10.080 | 212.08 |  | Contator de potência 22 A/25 A - 2na+2nf | un | 193.61 | 18.47
40.10.100 | 304.25 |  | Contator de potência 32 A - 2na+2nf | un | 285.78 | 18.47
40.10.106 | 405.84 |  | Contator de potência 38 A/40 A - 2na+2nf | un | 387.37 | 18.47
40.10.110 | 529.16 |  | Contator de potência 50 A - 2na+2nf | un | 510.69 | 18.47
40.10.132 | 660.93 |  | Contator de potência 65 A - 2na+2nf | un | 642.46 | 18.47
40.10.136 | 1555.48 |  | Contator de potência 110 A - 2na+2nf | un | 1537.01 | 18.47
40.10.140 | 1872.34 |  | Contator de potência 150 A - 2na+2nf | un | 1853.87 | 18.47
40.10.150 | 3191.56 |  | Contator de potência 220 A - 2na+2nf | un | 3173.09 | 18.47
40.10.500 | 75.9 |  | Minicontator auxiliar - 4na | un | 57.43 | 18.47
40.10.510 | 95.54 |  | Contator auxiliar - 2na+2nf | un | 77.07 | 18.47
40.10.520 | 193.58 |  | Contator auxiliar - 4na+4nf | un | 175.11 | 18.47
40.11 |  | Relé
40.11.010 | 67.61 |  | Relé fotoelétrico 50/60 Hz, 110/220 V, 1200 VA, completo | un | 51 | 16.61
40.11.020 | 150.41 |  | Relé bimetálico de sobrecarga para acoplamento direto, faixas de ajuste de 9,0/12 A | un | 131.94 | 18.47
40.11.030 | 258.69 |  | Relé bimetálico de sobrecarga para acoplamento direto, faixas de ajuste de 20/32 A até 50/63 A | un | 240.22 | 18.47
40.11.050 | 183.56 |  | Relé bimetálico de sobrecarga para acoplamento direto, faixas de ajuste 0,4/0,63 A até 16,0/25,0 A | un | 165.09 | 18.47
40.11.060 | 107.6 |  | Relé de tempo eletrônico de 0,6 até 6 s - 220V - 50/60 Hz | un | 70.69 | 36.91
40.11.070 | 1605.56 |  | Relé supervisor trifásico contra falta de fase, inversão de fase e mínima tensão | un | 1568.65 | 36.91
40.11.120 | 105.29 |  | Relé de tempo eletrônico de 1,5 até 15 minutos - 110V - 50/60Hz | un | 68.38 | 36.91
40.11.140 | 255.75 |  | Relé supervisor monofásico detector de mínima tensão | un | 218.84 | 36.91
40.11.191 | 169.5 |  | Relé de tempo eletrônico cíclico regulável - 110/127 V - 48/63 Hz | un | 132.59 | 36.91
40.11.230 | 1934.44 |  | Relé de sobrecarga eletrônico para acoplamento direto, faixa de ajuste de 55 A até 250 A | un | 1915.97 | 18.47
40.11.240 | 104.49 |  | Relé de tempo eletrônico de 3 até 30s - 220V - 50/60Hz | un | 67.58 | 36.91
40.11.250 | 152.41 |  | Relé de impulso bipolar, 16 A, 250 V CA | un | 130.27 | 22.14
40.12 |  | Chave comutadora e seletora
40.12.020 | 358.65 |  | Chave comutadora/seletora com 1 polo e 3 posições para 63 A | un | 343.88 | 14.77
40.12.030 | 182.54 |  | Chave comutadora/seletora com 1 polo e 3 posições para 25 A | un | 167.77 | 14.77
40.12.190 | 139.4 |  | Chave comutadora/seletora com 2 polos e 2 posições para 25 A | un | 124.63 | 14.77
40.12.200 | 93.81 |  | Chave comutadora/seletora com 1 pólo e 2 posições para 25 A | un | 79.04 | 14.77
40.12.210 | 272.88 |  | Chave comutadora/seletora com 3 polos e 3 posições para 25 A | un | 258.11 | 14.77
40.13 |  | Amperímetro
40.13.010 | 101.3 |  | Chave comutadora para amperímetro | un | 86.53 | 14.77
40.13.040 | 332.62 |  | Amperímetro de ferro móvel de 96x96mm, para ligação em transformador de corrente, escala fixa de 0A/50A até 0A/2,0kA | un | 323.38 | 9.24
40.14 |  | Voltímetro
40.14.010 | 83.96 |  | Chave comutadora para voltímetro | un | 69.19 | 14.77
40.14.030 | 191.66 |  | Voltímetro de ferro móvel de 96 x 96 mm, escalas variáveis de 0/150 V, 0/250 V, 0/300 V, 0/500 V e 0/600 V | un | 173.19 | 18.47
40.20 |  | Reparos, conservações e complementos - GRUPO 40
40.20.020 | 141.85 |  | Plugue com 3P+T de 63 A, 220/240 V, industrial | un | 134.47 | 7.38
40.20.050 | 86.8 |  | Sinalizador com lâmpada | un | 57.27 | 29.53
40.20.060 | 69.69 |  | Botão de comando duplo sem sinalizador | un | 40.16 | 29.53
40.20.070 | 100.42 |  | Botão de comando duplo com sinalizador | un | 70.89 | 29.53
40.20.090 | 58.82 |  | Botoeira com retenção para quadro/painel | un | 47.74 | 11.08
40.20.100 | 114.2 |  | Botoeira de comando liga-desliga, sem sinalização | un | 103.12 | 11.08
40.20.110 | 255.86 |  | Alarme sonoro bitonal 220 V para painel de comando | un | 244.78 | 11.08
40.20.120 | 3.61 |  | Placa de 4´ x 2´ | un | 2.41 | 1.2
40.20.140 | 6.9 |  | Placa de 4´ x 4´ | un | 5.7 | 1.2
40.20.200 | 52.34 |  | Chave de boia normalmente fechada ou aberta | un | 37.57 | 14.77
40.20.220 | 51.49 |  | Plugue com 3P+T de 32A, 220/240V, industrial | un | 40.41 | 11.08
40.20.230 | 334.55 |  | Plugue com 3P+N+T de 63A, 220/240V, industrial | un | 323.47 | 11.08
40.20.240 | 12.19 |  | Plugue com 2P+T de 10A, 250V | un | 4.81 | 7.38
40.20.250 | 13.51 |  | Plugue prolongador com 2P+T de 10A, 250V | un | 6.13 | 7.38
40.20.300 | 378.76 |  | Chave de nível tipo boia pendular (pera), com contato microswitch | un | 341.85 | 36.91
40.20.310 | 33.13 |  | Placa/espelho em latão escovado 4´ x 4´, para 02 tomadas elétrica | un | 16.36 | 16.77
40.20.320 | 30.44 |  | Placa/espelho em latão escovado 4´ x 4´, para 01 tomada elétrica | un | 13.67 | 16.77
40.20.330 | 34.93 |  | Placa/espelho em latão escovado 4´ x 4´, para tomada de lógica RJ-45 | un | 18.16 | 16.77
41 |  | ILUMINAÇÃO
41.02 |  | Lâmpadas
41.02.541 | 26.43 |  | Lâmpada LED tubular T8 com base G13, de 900 até 1050 Im - 9 a 10W | un | 23.43 | 3
41.02.551 | 31.99 |  | Lâmpada LED tubular T8 com base G13, de 1850 até 2000 Im - 18 a 20W | un | 28.99 | 3
41.02.562 | 112.32 |  | Lâmpada LED tubular T8 com base G13, de 3400 até 4000 Im - 36 a 40W | un | 109.32 | 3
41.02.580 | 33.91 |  | Lâmpada LED 13,5W, com base E-27, 1400 até 1510lm | un | 30.91 | 3
41.04 |  | Acessórios para iluminação
41.04.020 | 5.8 |  | Receptáculo de porcelana com parafuso de fixação com rosca E-27 | un | 2.86 | 2.94
41.04.040 | 21.86 |  | Receptáculo de porcelana com parafuso de fixação com rosca E-40 | un | 18.92 | 2.94
41.04.050 | 108.44 |  | Trilho eletrificado de alimentação com 1 circuito, em alumínio com pintura na cor branco, inclusive acessórios | m | 93.67 | 14.77
41.04.060 | 4.4 |  | Soquete convencional para lâmpada fluorescente | un | 1.46 | 2.94
41.04.100 | 4.8 |  | Soquete antivibratório para lâmpada fluorescente com placa de pressão e fixação | un | 1.86 | 2.94
41.05 |  | Lâmpada de descarga de alta potência
41.05.010 | 23.12 |  | Lâmpada mista, base E27 de 160 W | un | 20.12 | 3
41.05.020 | 36.94 |  | Lâmpada mista, base E27 ou E40 de 250 W | un | 33.94 | 3
41.05.030 | 68.11 |  | Lâmpada mista, base E40 de 500 W | un | 65.11 | 3
41.05.210 | 23.6 |  | Lâmpada de vapor de sódio elipsoidal ou tubular, base E27 de 70 W | un | 20.6 | 3
41.05.220 | 34.21 |  | Lâmpada de vapor de sódio elipsoidal ou tubular, base E40 de 150 W | un | 31.21 | 3
41.05.240 | 40.18 |  | Lâmpada de vapor de sódio elipsoidal ou tubular, base E40 de 250 W | un | 37.18 | 3
41.05.260 | 46 |  | Lâmpada de vapor de sódio elipsoidal ou tubular, base E40 de 400 W | un | 43 | 3
41.05.440 | 44.13 |  | Lâmpada fluorescente compacta eletrônica, base E27 com 59W a 65W de potência | un | 41.13 | 3
41.05.520 | 66.68 |  | Lâmpada de vapor metálico elipsoidal, base E40 de 250 W | un | 63.68 | 3
41.05.530 | 69.76 |  | Lâmpada de vapor metálico elipsoidal, base E40 de 400 W | un | 66.76 | 3
41.05.710 | 88.41 |  | Lâmpada de vapor metálico tubular, base G12 de 70 W | un | 85.41 | 3
41.05.720 | 111.27 |  | Lâmpada de vapor metálico tubular, base G12 de 150 W | un | 108.27 | 3
41.05.800 | 51.39 |  | Lâmpada de vapor metálico tubular, base RX7s bilateral de 70 W | un | 48.39 | 3
41.06 |  | Lâmpada halógena
41.06.100 | 19.02 |  | Lâmpada halógena refletora PAR20, base E27 de 50 W - 220 V | un | 16.02 | 3
41.06.110 | 21.58 |  | Lâmpada halógena refletora PAR20, base E27 de 50 W - 110 V | un | 18.58 | 3
41.06.120 | 28.37 |  | Lâmpada halógena refletora PAR30, base E27 de 75 W - 220 V | un | 25.37 | 3
41.06.130 | 7.56 |  | Lâmpada halógena com refletor dicróico de 50 W - 12 V | un | 4.56 | 3
41.06.410 | 9.19 |  | Lâmpada halógena tubular, base R7s bilateral de 300 W - 110 ou 220 V | un | 6.19 | 3
41.07 |  | Lâmpada fluorescente
41.07.020 | 14.46 |  | Lâmpada fluorescente tubular, base bipino bilateral de 15 W | un | 11.46 | 3
41.07.030 | 8.15 |  | Lâmpada fluorescente tubular, base bipino bilateral de 16 W | un | 5.15 | 3
41.07.050 | 9.18 |  | Lâmpada fluorescente tubular, base bipino bilateral de 20 W | un | 6.18 | 3
41.07.060 | 9.82 |  | Lâmpada fluorescente tubular, base bipino bilateral de 28 W | un | 6.82 | 3
41.07.070 | 8.26 |  | Lâmpada fluorescente tubular, base bipino bilateral de 32 W | un | 5.26 | 3
41.07.200 | 10.98 |  | Lâmpada fluorescente tubular, base bipino bilateral de 32 W, com camada trifósforo | un | 7.98 | 3
41.07.320 | 19.5 |  | Lâmpada fluorescente tubular "HO", base bipino bilateral de 110 W | un | 16.5 | 3
41.07.400 | 11.81 |  | Lâmpada fluorescente compacta eletrônica "2U", base E27 de 9 W - 110 ou 220 V | un | 8.81 | 3
41.07.410 | 10.61 |  | Lâmpada fluorescente compacta eletrônica "2U", base E27 de 11 W - 110 ou 220 V | un | 7.61 | 3
41.07.420 | 13.75 |  | Lâmpada fluorescente compacta eletrônica "3U", base E27 de 15 W - 110 ou 220 V | un | 10.75 | 3
41.07.430 | 14.22 |  | Lâmpada fluorescente compacta eletrônica "3U", base E27 de 20 W - 110 ou 220 V | un | 11.22 | 3
41.07.440 | 15.21 |  | Lâmpada fluorescente compacta eletrônica "3U", base E27 de 23 W - 110 ou 220 V | un | 12.21 | 3
41.07.450 | 15.74 |  | Lâmpada fluorescente compacta eletrônica "3U", base E27 de 25 W - 110 ou 220 V | un | 12.74 | 3
41.07.800 | 14.21 |  | Lâmpada fluorescente compacta "1U", base G-23 de 9 W | un | 11.21 | 3
41.07.810 | 12.26 |  | Lâmpada fluorescente compacta "2U", base G-24D-2 de 18 W | un | 9.26 | 3
41.07.820 | 11.52 |  | Lâmpada fluorescente compacta "2U", base G-24D-3 de 26 W | un | 8.52 | 3
41.07.830 | 26.48 |  | Lâmpada fluorescente compacta longa "1U", base 2G-11 de 36 W | un | 23.48 | 3
41.07.850 | 13.59 |  | Lâmpada fluorescente compacta "2U", base G24q-2 de 18 W | un | 10.59 | 3
41.07.860 | 11.68 |  | Lâmpada fluorescente compacta "2U", base G24q-3 de 26 W | un | 8.68 | 3
41.08 |  | Reator e equipamentos para lâmpada de descarga de alta potência
41.08.010 | 22.9 |  | Transformador eletrônico para lâmpada halógena dicróica de 50 W - 220 V | un | 15.52 | 7.38
41.08.210 | 67.41 |  | Reator eletromagnético de alto fator de potência, para lâmpada vapor de sódio 70 W / 220 V | un | 60.03 | 7.38
41.08.230 | 74.29 |  | Reator eletromagnético de alto fator de potência, para lâmpada vapor de sódio 150 W / 220 V | un | 66.91 | 7.38
41.08.250 | 90.72 |  | Reator eletromagnético de alto fator de potência, para lâmpada vapor de sódio 250 W / 220 V | un | 83.34 | 7.38
41.08.270 | 111.08 |  | Reator eletromagnético de alto fator de potência, para lâmpada vapor de sódio 400 W / 220 V | un | 103.7 | 7.38
41.08.280 | 299.36 |  | Reator eletromagnético de alto fator de potência, para lâmpada vapor de sódio 1000 W / 220 V | un | 291.98 | 7.38
41.08.420 | 67.89 |  | Reator eletromagnético de alto fator de potência, para lâmpada vapor metálico 70 W / 220 V | un | 60.51 | 7.38
41.08.440 | 83.44 |  | Reator eletromagnético de alto fator de potência, para lâmpada vapor metálico 150 W / 220 V | un | 76.06 | 7.38
41.08.450 | 86.29 |  | Reator eletromagnético de alto fator de potência, para lâmpada vapor metálico 250 W / 220 V | un | 78.91 | 7.38
41.08.460 | 87.54 |  | Reator eletromagnético de alto fator de potência, para lâmpada vapor metálico 400 W / 220 V | un | 80.16 | 7.38
41.09 |  | Reator e equipamentos para lâmpada fluorescente
41.09.630 | 26.08 |  | Reator eletrônico de alto fator de potência com partida instantânea, para uma lâmpada fluorescente tubular, base bipino bilateral, 32 W - 127 V / 220 V | un | 18.7 | 7.38
41.09.710 | 18.56 |  | Reator eletrônico de alto fator de potência com partida instantânea, para uma lâmpada fluorescente tubular, base bipino bilateral, 15 W - 127 V / 220 V | un | 11.18 | 7.38
41.09.720 | 33.95 |  | Reator eletrônico de alto fator de potência com partida instantânea, para duas lâmpadas fluorescentes tubulares, base bipino bilateral, 16 W - 127 V / 220 V | un | 19.18 | 14.77
41.09.730 | 24.82 |  | Reator eletrônico de alto fator de potência com partida instantânea, para uma lâmpada fluorescente tubular, base bipino bilateral, 20 W - 127 V / 220 V | un | 17.44 | 7.38
41.09.740 | 50.27 |  | Reator eletrônico de alto fator de potência com partida instantânea, para duas lâmpadas fluorescentes tubulares, base bipino bilateral, 28 W - 127 V / 220 V | un | 42.89 | 7.38
41.09.750 | 35.74 |  | Reator eletrônico de alto fator de potência com partida instantânea, para duas lâmpadas fluorescentes tubulares, base bipino bilateral, 32 W - 127 V / 220 V | un | 20.97 | 14.77
41.09.820 | 57.11 |  | Reator eletrônico de alto fator de potência com partida instantânea, para uma lâmpada fluorescente tubular "HO", base bipino bilateral, 110 W - 220 V | un | 49.73 | 7.38
41.09.830 | 83.28 |  | Reator eletrônico de alto fator de potência com partida instantânea, para duas lâmpadas fluorescentes tubulares "HO", base bipino bilateral, 110 W - 220 V | un | 68.51 | 14.77
41.09.860 | 25.51 |  | Reator eletrônico de alto fator de potência com partida instantânea, para uma lâmpada fluorescente compacta "2U", base G24q-2, 18W - 220 V | un | 18.13 | 7.38
41.09.870 | 26.3 |  | Reator eletrônico de alto fator de potência com partida instantânea, para uma lâmpada fluorescente compacta "2U", base G24q-3, 26 W - 220 V | un | 18.92 | 7.38
41.09.880 | 39.91 |  | Reator eletrônico de alto fator de potência com partida instantânea, para duas lâmpadas fluorescentes compactas "2U", base G24q-2, 18 W - 220 V | un | 25.14 | 14.77
41.09.890 | 37.27 |  | Reator eletrônico de alto fator de potência com partida instantânea, para duas lâmpadas fluorescentes compactas "2U", base G24q-3, 26 W - 220 V | un | 22.5 | 14.77
41.09.950 | 71.28 |  | Reator eletrônico de alto fator de potência com partida instantânea, para duas lâmpadas fluorescentes compactas longas "1U", base 2G-11, 36 W - 220 V | un | 56.51 | 14.77
41.10 |  | Postes e acessórios
41.10.060 | 86.79 |  | Braço em tubo de ferro galvanizado de 1" x 1,00 m para fixação de uma luminária | un | 34.86 | 51.93
41.10.070 | 412.53 |  | Cruzeta reforçada em ferro galvanizado para fixação de quatro luminárias | un | 360.6 | 51.93
41.10.080 | 276.98 |  | Cruzeta reforçada em ferro galvanizado para fixação de duas luminárias | un | 225.05 | 51.93
41.10.240 | 1236.99 |  | Poste telecônico curvo em aço SAE 1010/1020 galvanizado a fogo, altura de 7,00 m | un | 1011.53 | 225.46
41.10.250 | 1619.23 |  | Poste telecônico curvo duplo em aço SAE 1010/1020 galvanizado a fogo, altura de 9,00 m | un | 1393.77 | 225.46
41.10.260 | 1351.57 |  | Poste telecônico curvo em aço SAE 1010/1020 galvanizado a fogo, altura de 8,00 m | un | 1126.11 | 225.46
41.10.280 | 1578.31 |  | Poste telecônico curvo em aço SAE 1010/1020 galvanizado a fogo, altura de 10,00 m | un | 1352.85 | 225.46
41.10.320 | 3272.06 |  | Poste telecônico reto em aço SAE 1010/1020 galvanizado a fogo, altura de 15,00 m | un | 3188.64 | 83.42
41.10.330 | 1468.71 |  | Poste telecônico reto em aço SAE 1010/1020 galvanizado a fogo, altura de 10,00 m | un | 1385.29 | 83.42
41.10.340 | 1185.04 |  | Poste telecônico reto em aço SAE 1010/1020 galvanizado a fogo, altura de 8,00 m | un | 1101.62 | 83.42
41.10.390 | 1315.78 |  | Poste telecônico reto em aço SAE 1010/1020 galvanizado a fogo, altura de 9,00 m | un | 1232.36 | 83.42
41.10.400 | 400.19 |  | Poste telecônico em aço SAE 1010/1020 galvanizado a fogo, com espera para uma luminária, altura de 3,00 m | un | 346.4 | 53.79
41.10.410 | 463.43 |  | Poste telecônico em aço SAE 1010/1020 galvanizado a fogo, com espera para duas luminárias, altura de 3,00 m | un | 409.64 | 53.79
41.10.420 | 2053.52 |  | Poste telecônico reto em aço SAE 1010/1020 galvanizado a fogo, altura de 12,00 m | un | 1970.1 | 83.42
41.10.430 | 910.74 |  | Poste telecônico reto em aço SAE 1010/1020 galvanizado a fogo, altura de 6,00 m | un | 827.32 | 83.42
41.10.440 | 475.61 |  | Poste tubular reto em aço SAE 1010/1020, seção quadrada, altura de 7,50 m | un | 421.82 | 53.79
41.10.470 | 1886.24 |  | Poste telecônico curvo duplo para duas luminárias, em aço SAE 1010/1020 galvanizado a fogo, altura de 10,00 m | un | 1660.78 | 225.46
41.10.490 | 1247.79 |  | Poste telecônico reto em aço SAE 1010/1020 galvanizado a fogo, com base, altura de 7,00 m | un | 873.86 | 373.93
41.10.500 | 775.41 |  | Poste telecônico reto em aço SAE 1010/1020 galvanizado a fogo, altura de 4,00 m | un | 691.99 | 83.42
41.11 |  | Aparelho de iluminação pública e decorativa
41.11.060 | 454.69 |  | Luminária fechada para iluminação pública tipo pétala pequena | un | 428.72 | 25.97
41.11.090 | 125.02 |  | Luminária com corpo em tubo de alumínio tipo balizador para uso externo | un | 113.94 | 11.08
41.11.100 | 328.03 |  | Luminária retangular fechada para iluminação externa em poste, tipo pétala grande | un | 302.06 | 25.97
41.11.110 | 285.21 |  | Luminária retangular fechada para iluminação externa em poste, tipo pétala pequena | un | 259.24 | 25.97
41.11.120 | 196 |  | Luminária arandela retangular fechada para iluminação externa, tipo pétala pequena | un | 170.03 | 25.97
41.11.160 | 446.73 |  | Luminária pública fechada tipo pétala, com alojamento para reator, com abertura na parte superior | un | 420.76 | 25.97
41.11.440 | 67.91 |  | Suporte tubular de fixação em poste para 1 luminária tipo pétala | un | 56.83 | 11.08
41.11.450 | 83.16 |  | Suporte tubular de fixação em poste para 2 luminárias tipo pétala | un | 72.08 | 11.08
41.11.460 | 98.53 |  | Suporte tubular de fixação em poste para 3 luminárias tipo pétala | un | 87.45 | 11.08
41.11.470 | 117.78 |  | Suporte tubular de fixação em poste para 4 luminárias tipo pétala | un | 106.7 | 11.08
41.11.703 | 1106.92 |  | Luminária LED retangular para poste de 10.400 até 13.200 lm, eficiência mínima 107 lm/W | un | 1080.95 | 25.97
41.11.711 | 852.47 |  | Luminária LED retangular para parede/piso de 11.838 até 12.150 lm, eficiência mínima 107 lm/W | un | 826.5 | 25.97
41.11.721 | 805 |  | Luminária LED retangular para poste de 6250 até 6674 lm, eficiência mínima 113 lm/W | un | 779.03 | 25.97
41.12 |  | Aparelho de iluminação de longo alcance e específica
41.12.050 | 681.65 |  | Projetor retangular fechado, com alojamento para reator, para lâmpada vapor metálico ou vapor de sódio de 150 W a 400 W | un | 663.18 | 18.47
41.12.060 | 794.67 |  | Projetor retangular fechado, para lâmpada vapor de sódio de 1000 W ou vapor metálico de 2000 W | un | 776.2 | 18.47
41.12.070 | 362.51 |  | Projetor retangular fechado, para lâmpada vapor metálico de 70 W/150 W ou halógena de 300 W/500 W | un | 344.04 | 18.47
41.12.080 | 312.09 |  | Projetor retangular fechado, para lâmpada vapor metálico ou vapor de sódio de 250 W/400 W | un | 293.62 | 18.47
41.12.090 | 365.7 |  | Projetor cônico fechado, para lâmpadas vapor metálico, vapor de sódio de 250 W/400 W ou mista de 250 W/500 W | un | 347.23 | 18.47
41.12.130 | 259.98 |  | Projetor retangular fechado, uso abrigado, para lâmpada vapor metálico ou vapor de sódio de 250 W/400 W | un | 241.51 | 18.47
41.12.160 | 324.12 |  | Projetor retangular fechado, para lâmpada halógena de 1000 W | un | 305.65 | 18.47
41.12.190 | 318.52 |  | Projetor de sobrepor com foco orientável, para lâmpada vapor metálico ou vapor de sódio de 250 W/400 W | un | 300.05 | 18.47
41.13 |  | Aparelho de iluminação a prova de tempo, gases e vapores
41.13.030 | 169.62 |  | Luminária blindada retangular, de embutir, para lâmpada mista de 160 W | un | 154.85 | 14.77
41.13.040 | 129.25 |  | Luminária blindada de sobrepor ou pendente em calha fechada, para 1 lâmpada fluorescente de 32 W/36 W/40 W | un | 114.48 | 14.77
41.13.050 | 149.1 |  | Luminária blindada de sobrepor ou pendente em calha fechada, para 2 lâmpadas fluorescentes de 32 W/36 W/40 W | un | 134.33 | 14.77
41.13.100 | 157.82 |  | Luminária blindada, arandela 45º e 90º, para lâmpada mista, vapor metálico, vapor de sódio ou fluorescente compacta | un | 143.05 | 14.77
41.13.200 | 79.29 |  | Luminária blindada oval de sobrepor ou arandela, para lâmpada fluorescentes compacta | un | 64.52 | 14.77
41.14 |  | Aparelho de iluminação comercial e industrial
41.14.020 | 142.45 |  | Luminária retangular de embutir tipo calha fechada, com difusor plano em acrílico, para 2 lâmpadas fluorescentes tubulares de 28 W/32 W/36 W/54 W | un | 127.68 | 14.77
41.14.040 | 68.14 |  | Luminária retangular de embutir tipo calha aberta, com refletor em chapa de aço com pintura eletrostática, para 2 lâmpadas fluorescentes tubulares de 32 W/36 W | un | 53.37 | 14.77
41.14.070 | 58.32 |  | Luminária retangular de sobrepor tipo calha aberta, para 2 lâmpadas fluorescentes tubulares de 32 W | un | 43.55 | 14.77
41.14.080 | 69.43 |  | Luminária retangular de sobrepor tipo calha aberta, para 4 lâmpadas fluorescentes tubulares de 32 W | un | 54.66 | 14.77
41.14.090 | 192.2 |  | Luminária retangular de sobrepor tipo calha fechada, com difusor em acrílico translúcido, para 2 lâmpadas fluorescentes de 28 W/32 W/36 W/54 W | un | 177.43 | 14.77
41.14.120 | 122.55 |  | Luminária retangular de sobrepor tipo calha aberta, para 2 lâmpadas fluorescentes tubulares de 110 W | un | 107.78 | 14.77
41.14.160 | 147.34 |  | Luminária retangular de sobrepor tipo calha aberta, com aletas parabólicas, para 2 lâmpadas fluorescentes tubulares de 32 W/36 W | un | 132.57 | 14.77
41.14.180 | 342.96 |  | Luminária industrial de sobrepor ou pendente com refletor em acrílico, para 1 lâmpada multivapor metálico elipsoidal de 250 W/400 W | un | 331.88 | 11.08
41.14.210 | 75.38 |  | Luminária quadrada de embutir tipo calha aberta com aletas planas, para 2 lâmpadas fluorescentes compactas de 18 W/26 W | un | 56.91 | 18.47
41.14.280 | 117.81 |  | Luminária retangular de sobrepor tipo calha aberta com refletor em chapa de aço pintada, para 2 lâmpadas fluorescentes tubulares 32 W/36 W | un | 103.04 | 14.77
41.14.310 | 87.75 |  | Luminária redonda de embutir com difusor recuado, para 1 ou 2 lâmpadas fluorescentes compactas de 15 W/18 W/20 W/23 W/26 W | un | 72.98 | 14.77
41.14.360 | 102.14 |  | Luminária retangular pendente tipo calha aberta instalação em perfilado, para 2 lâmpadas fluorescentes tubulares de 32 W/36 W | un | 87.37 | 14.77
41.14.390 | 101.29 |  | Luminária retangular de sobrepor tipo calha aberta, com refletor em alumínio de alto brilho, para 2 lâmpadas fluorescentes tubulares 32 W/36 W | un | 86.52 | 14.77
41.14.400 | 239.4 |  | Luminária quadrada de embutir tipo calha aberta, com refletor e aleta parabólicas em alumínio acetinado, para 2 ou 4 lâmpadas fluorescentes de 14 W/16 W/18 W/36 W/55 W | un | 224.63 | 14.77
41.14.430 | 148.35 |  | Luminária quadrada de embutir tipo calha aberta, com refletor e aleta parabólicas em alumínio de alto brilho, para 4 lâmpadas fluorescentes de 14 W/16 W/18 W | un | 133.58 | 14.77
41.14.440 | 108.04 |  | Luminária retangular de embutir tipo calha aberta, com refletor e aletas parabólicas, para 2 lâmpadas fluorescentes tubulares de 16 W/18 W | un | 93.27 | 14.77
41.14.450 | 73.17 |  | Luminária retangular de sobrepor tipo calha aberta, com refletor facetado em chapa de aço pintada, para 1 ou 2 lâmpadas fluorescentes de 32 W | un | 58.4 | 14.77
41.14.470 | 50.17 |  | Luminária retangular de sobrepor tipo calha aberta, com refletor facetado em chapa de aço pintada, para 2 lâmpadas fluorescentes de 16 W | un | 35.4 | 14.77
41.14.510 | 142.74 |  | Luminária industrial pendente com refletor prismático sem alojamento para reator, para lâmpadas vapor de sódio/metálico ou mista de 150/250/400W | un | 131.66 | 11.08
41.14.530 | 157.16 |  | Luminária redonda de sobrepor com difusor em vidro temperado jateado para 1 ou 2 lâmpadas fluorescentes compactas de 18/26W | un | 146.08 | 11.08
41.14.540 | 149.04 |  | Luminária retangular de sobrepor tipo calha aberta com aletas duplas parabólicas para 2 lâmpadas fluorescentes tubulares de 28/54W | un | 134.27 | 14.77
41.14.550 | 153.11 |  | Luminária retangular de embutir tipo calha aberta com aletas duplas parabólicas para 2 lâmpadas fluorescentes tubulares de 28/54W | un | 138.34 | 14.77
41.14.560 | 118.77 |  | Luminária retangular de embutir tipo calha aberta com aletas parabólicas para 2 lâmpadas fluorescentes tubulares de 28/54W | un | 104 | 14.77
41.14.590 | 78.39 |  | Luminária industrial pendente tipo calha aberta instalação em perfilado para 1 ou 2 lâmpadas fluorescentes tubulares 14W | un | 59.92 | 18.47
41.14.600 | 101.55 |  | Luminária industrial pendente tipo calha aberta instalação em perfilado para 1 ou 2 lâmpadas fluorescentes tubulares 28/54W | un | 83.08 | 18.47
41.14.620 | 128.89 |  | Luminária retangular de sobrepor tipo calha aberta com refletor e aletas parabólicas para 2 lâmpadas fluorescentes tubulares 28/54W | un | 110.42 | 18.47
41.14.640 | 96.13 |  | Luminária retangular de embutir tipo calha aberta com refletor em alumínio de alto brilho para 2 lâmpadas fluorescentes tubulares de 28/54W | un | 77.66 | 18.47
41.14.660 | 116.54 |  | Luminária retangular de embutir tipo calha aberta com refletor e aletas parabólicas para 2 lâmpadas fluorescentes tubulares de 28/54W | un | 98.07 | 18.47
41.14.670 | 107.93 |  | Luminária triangular de sobrepor tipo arandela para fluorescente compacta de 15/20/23W | un | 89.46 | 18.47
41.14.700 | 423.39 |  | Luminária retangular de sobrepor ou arandela tipo calha fechada com difusor em acrílico para 1 lâmpada fluorescente tubular de 28/54W | un | 404.92 | 18.47
41.14.710 | 189.18 |  | Luminária redonda de sobrepor com refletor em alumínio jateado e difusor em vidro para 1 lâmpada vapor metálico de 70/150W | un | 174.41 | 14.77
41.14.720 | 106.28 |  | Luminária redonda de embutir com refletor em alumínio jateado e difusor em vidro para 1 lâmpada vapor metálico de 70/150W | un | 91.51 | 14.77
41.14.730 | 111.17 |  | Luminária redonda de embutir com refletor em alumínio jateado e difusor em vidro para 2 lâmpadas fluorescentes compactas duplas de 18/26W | un | 96.4 | 14.77
41.14.740 | 94.59 |  | Luminária retangular de embutir assimétrica para 1 lâmpada fluorescente tubular de 14W | un | 79.82 | 14.77
41.14.750 | 294.52 |  | Luminária redonda de sobrepor ou pendente com refletor em alumínio anodizado facho concentrado para 1 lâmpada vapor metálico elipsoidal de 250W | un | 279.75 | 14.77
41.14.770 | 185.25 |  | Luminária quadrada de embutir tipo calha fechada, com difusor plano em acrílico, para 4 lâmpadas fluorescentes tubulares de 14/16/18 W | un | 170.48 | 14.77
41.14.780 | 189.88 |  | Luminária retangular de sobrepor tipo calha fechada, com difusor plano em acrílico, para 4 lâmpadas fluorescentes tubulares de 14/16/18 W | un | 175.11 | 14.77
41.14.790 | 173.2 |  | Luminária retangular de embutir tipo calha aberta com refletor assimétrico em alumínio de alto brilho para 2 lâmpadas fluorescentes tubulares de 28/54W | un | 158.43 | 14.77
41.15 |  | Aparelho de iluminação interna decorativa
41.15.170 | 55.48 |  | Luminária redonda de embutir, com foco orientável e acessório antiofuscante, para 1 lâmpada dicroica de 50 W | un | 44.4 | 11.08
41.15.240 | 118.05 |  | Luminária tipo "Spot" para trilho, foco orientável, corpo em alumínio pintado, refletor em alumínio anodizado, para uma lâmpada halógena PAR30 de 75 W | un | 106.97 | 11.08
41.20 |  | Reparos, conservações e complementos - GRUPO 41
41.20.020 | 15.05 |  | Recolocação de aparelhos de iluminação ou projetores fixos em teto, piso ou parede | un | 0.28 | 14.77
41.20.080 | 7.71 |  | Plafon plástico e/ou PVC para acabamento de ponto de luz, com soquete E-27 para lâmpada fluorescente compacta | un | 4.71 | 3
41.30 |  | Luminária e acessórios especiais
41.30.250 | 295.05 |  | Luminária tipo arandela para lâmpada vapor metálico de 250 W ou 400 W | un | 275.91 | 19.14
41.31 |  | Iluminação Led
41.31.010 | 284.63 |  | Luminária LED retangular de embutir com difusor translúcido, 4000 K, fluxo luminoso de 3520 a 3700 lm, potência de 31 a 37 W | un | 269.86 | 14.77
41.31.012 | 327.76 |  | Luminária LED retangular de embutir com refletor e aletas parabólicas, 4000 K, fluxo luminoso de 3351 a 3520 lm, potência de 31 a 37 W | un | 316.68 | 11.08
41.31.040 | 333.37 |  | Luminária LED retangular de sobrepor com difusor translúcido, 4000 K, fluxo luminoso de 3350 3700 lm, potência de 31 a 37 W | un | 318.6 | 14.77
41.31.044 | 377.78 |  | Luminária LED retangular de sobrepor ou pendente com difusor translúcido ou transparente, 4000 K, fluxo luminoso de 2924 a 3400 lm, potência de 31 a 37 W | un | 363.01 | 14.77
41.31.048 | 364.12 |  | Luminária LED retangular de sobrepor ou pendente com difusor translúcido ou transparente, 4000 K, fluxo luminoso de 4252 a 4350 lm, potência de 33 a 37 W | un | 349.35 | 14.77
41.31.050 | 530.11 |  | Luminária LED retangular de sobrepor ou pendente com difusor translúcido ou transparente, 4000 K, fluxo luminoso de 8700 a 9782 lm, potência de 73 a 78 W | un | 515.34 | 14.77
41.31.060 | 392.23 |  | Luminária LED quadrada de embutir com difusor em translúcido, 4000 K, fluxo luminoso de 3780 a 4140 lm, potência de 31 a 37 W | un | 377.46 | 14.77
41.31.064 | 390.64 |  | Luminária LED quadrada de sobrepor com refletor e aletas em alumínio de alto brilho, 4000 K, fluxo luminoso de 3211 a 3930 lm, potência de 31 a 37 W | un | 375.87 | 14.77
41.31.070 | 279.02 |  | Luminária LED quadrada de sobrepor com difusor prismático translúcido, 4000 K, fluxo luminoso de 1450 a 1800 lm, potência de 15 a 19 W | un | 267.94 | 11.08
41.31.072 | 367.21 |  | Luminária LED quadrada de sobrepor com difusor translúcido, 4000 K, fluxo luminoso de 4140 a 4456 lm, potência de 37 a 39 W | un | 352.44 | 14.77
41.31.080 | 177.37 |  | Luminária LED redonda de embutir com difusor translúcido, 4000 K, fluxo luminoso de 800 a 1000 lm, potência de 9 a 10 W | un | 162.6 | 14.77
41.31.082 | 208.74 |  | Luminária LED redonda de embutir com difusor translucido, 4000 K, fluxo luminoso de 1900 a 2000 lm, potência de 19 a 24 W | un | 193.97 | 14.77
41.31.083 | 261.94 |  | Luminária LED redonda de embutir com difusor recuado translúcido, 4000 K, fluxo luminoso de 3052 a 3200 lm, potência de 27 a 30 W | un | 250.86 | 11.08
41.31.085 | 185.54 |  | Luminária LED redonda de sobrepor com difusor recuado translucido, 4000 K, fluxo luminoso de 800 a 1060 lm, potência de 9 a 10 W | un | 174.46 | 11.08
41.31.087 | 383.58 |  | Luminária LED redonda de sobrepor com difusor recuado acrílico translucido, 4000 K, fluxo luminoso de 1900 a 2000 lm, potência de 17 a 19 W | un | 372.5 | 11.08
42 |  | PARA-RAIOS PARA EDIFICAÇÃO
42.01 |  | Complementos para para-raios
42.01.020 | 56.18 |  | Captor tipo Franklin, h= 300 mm, 4 pontos, 1 descida, acabamento cromado | un | 46.94 | 9.24
42.01.040 | 75.52 |  | Captor tipo Franklin, h= 300 mm, 4 pontos, 2 descidas, acabamento cromado | un | 66.28 | 9.24
42.01.060 | 42.3 |  | Luva de redução galvanizada de 2´ x 3/4´ | un | 33.06 | 9.24
42.01.080 | 33.36 |  | Niple duplo galvanizado de 2´ | un | 24.12 | 9.24
42.01.086 | 13.34 |  | Captor tipo terminal aéreo, h= 300 mm em alumínio | un | 4.1 | 9.24
42.01.090 | 15.31 |  | Captor tipo terminal aéreo, h= 300 mm, diâmetro de 1/4´ em cobre | un | 6.07 | 9.24
42.01.096 | 14.94 |  | Captor tipo terminal aéreo, h= 250 mm, diâmetro de 3/8´ galvanizado a fogo | un | 5.7 | 9.24
42.01.098 | 17.35 |  | Captor tipo terminal aéreo, h= 600 mm, diâmetro de 3/8´ galvanizado a fogo | un | 8.11 | 9.24
42.02 |  | Isolador galvanizado uso geral
42.02.010 | 12.48 |  | Isolador galvanizado uso geral, simples com rosca mecânica | un | 3.24 | 9.24
42.02.020 | 18.29 |  | Isolador galvanizado uso geral, reforçado para fixação a 90° | un | 9.05 | 9.24
42.02.030 | 13.82 |  | Isolador galvanizado uso geral, reforçado com rosca mecânica | un | 4.58 | 9.24
42.02.040 | 12.43 |  | Isolador galvanizado uso geral, simples com chapa de encosto | un | 3.19 | 9.24
42.02.050 | 13.42 |  | Isolador galvanizado uso geral, reforçado com rosca soberba | un | 4.18 | 9.24
42.02.060 | 13.75 |  | Isolador galvanizado uso geral, reforçado com chapa de encosto | un | 4.51 | 9.24
42.02.080 | 17.53 |  | Isolador galvanizado uso geral, simples com calha para telha ondulada | un | 8.29 | 9.24
42.02.100 | 19.86 |  | Isolador galvanizado uso geral, reforçado com calha para telha ondulada | un | 10.62 | 9.24
42.02.140 | 14.07 |  | Isolador galvanizado uso geral, reforçado com grapa para chumbar | un | 4.83 | 9.24
42.03 |  | Isolador galvanizado para mastro
42.03.020 | 15.82 |  | Isolador galvanizado para mastro de diâmetro 2´, simples com 1 descida | un | 6.58 | 9.24
42.03.040 | 18.53 |  | Isolador galvanizado para mastro de diâmetro 2´, simples com 2 descidas | un | 9.29 | 9.24
42.03.060 | 17.28 |  | Isolador galvanizado para mastro de diâmetro 2´, reforçado com 1 descida | un | 8.04 | 9.24
42.03.080 | 20.22 |  | Isolador galvanizado para mastro de diâmetro 2´, reforçado com 2 descidas | un | 10.98 | 9.24
42.04 |  | Componentes de sustentação para mastro galvanizado
42.04.020 | 16.26 |  | Braçadeira de contraventagem para mastro de diâmetro 2´ | un | 7.02 | 9.24
42.04.040 | 14.78 |  | Apoio para mastro de diâmetro 2´ | un | 5.54 | 9.24
42.04.060 | 47.66 |  | Base para mastro de diâmetro 2´ | un | 38.42 | 9.24
42.04.080 | 106.62 |  | Contraventagem com cabo para mastro de diâmetro 2´ | un | 95.54 | 11.08
42.04.100 | 95.79 |  | Contraventagem com tubo para mastro de diâmetro 2´ | un | 84.71 | 11.08
42.04.120 | 53.56 |  | Mastro simples galvanizado de diâmetro 2´ | m | 42.48 | 11.08
42.04.140 | 24.48 |  | Suporte porta bandeira simples para mastro de diâmetro 2´ | un | 15.24 | 9.24
42.04.160 | 32.24 |  | Suporte porta bandeira reforçado para mastro de diâmetro 2´ | un | 23 | 9.24
42.05 |  | Componentes para cabo de descida
42.05.010 | 33.08 |  | Sinalizador de obstáculo simples, sem célula fotoelétrica | un | 23.84 | 9.24
42.05.020 | 17.84 |  | Braçadeira para fixação do aparelho sinalizador para mastro de diâmetro 2´ | un | 8.6 | 9.24
42.05.030 | 58.17 |  | Sinalizador de obstáculo duplo, sem célula fotoelétrica | un | 48.93 | 9.24
42.05.050 | 45.71 |  | Sinalizador de obstáculo simples, com célula fotoelétrica | un | 36.47 | 9.24
42.05.070 | 84.17 |  | Sinalizador de obstáculo duplo, com célula fotoelétrica | un | 74.93 | 9.24
42.05.100 | 49.13 |  | Caixa de inspeção suspensa | un | 12.22 | 36.91
42.05.110 | 16.09 |  | Conector cabo/haste de 3/4´ | un | 12.39 | 3.7
42.05.120 | 19.25 |  | Conector de emenda em latão para cabo de até 50 mm² com 4 parafusos | un | 15.55 | 3.7
42.05.140 | 7.36 |  | Conector olhal cabo/haste de 3/4´ | un | 3.66 | 3.7
42.05.160 | 6.59 |  | Conector olhal cabo/haste de 5/8´ | un | 2.89 | 3.7
42.05.170 | 22.01 |  | Vergalhão liso de aço galvanizado, diâmetro de 3/8´ | m | 7.24 | 14.77
42.05.180 | 21.91 |  | Esticador em latão para cabo de cobre | un | 12.67 | 9.24
42.05.190 | 120.73 |  | Haste de aterramento de 3/4´ x 3,00 m | un | 102.26 | 18.47
42.05.200 | 78.2 |  | Haste de aterramento de 5/8´ x 2,40 m | un | 59.73 | 18.47
42.05.210 | 94.14 |  | Haste de aterramento de 5/8´ x 3,00 m | un | 75.67 | 18.47
42.05.220 | 40.19 |  | Mastro para sinalizador de obstáculo, de 1,50 m x 3/4´ | un | 30.95 | 9.24
42.05.230 | 9.6 |  | Clips de fixação para vergalhão em aço galvanizado de 3/8´ | un | 2.22 | 7.38
42.05.240 | 15.45 |  | Suporte para tubo de proteção com chapa de encosto, diâmetro 2´ | un | 6.21 | 9.24
42.05.250 | 28.27 |  | Barra condutora chata de alumínio, 3/4´ x 1/4´ - inclusive acessórios de fixação | m | 9.8 | 18.47
42.05.260 | 15.49 |  | Suporte para tubo de proteção com grapa para chumbar, diâmetro 2´ | un | 6.25 | 9.24
42.05.270 | 21.95 |  | Conector em latão estanhado para cabos de 16 a 50 mm² e vergalhões até 3/8" | un | 14.57 | 7.38
42.05.280 | 15.26 |  | Suporte para tubo de proteção com rosca soberba, diâmetro 2´ | un | 6.02 | 9.24
42.05.290 | 12.76 |  | Suporte para fixação de terminal aéreo e/ou de cabo de cobre nu, com base plana | un | 3.52 | 9.24
42.05.300 | 26.91 |  | Tampa para caixa de inspeção cilíndrica, aço galvanizado | un | 25.06 | 1.85
42.05.310 | 23.18 |  | Caixa de inspeção do terra cilíndrica em PVC rígido, diâmetro de 300 mm - h= 250 mm | un | 13.94 | 9.24
42.05.320 | 31.01 |  | Caixa de inspeção do terra cilíndrica em PVC rígido, diâmetro de 300 mm - h= 400 mm | un | 21.77 | 9.24
42.05.330 | 39.73 |  | Caixa de inspeção do terra cilíndrica em PVC rígido, diâmetro de 300 mm - h= 600 mm | un | 30.49 | 9.24
42.05.340 | 63 |  | Barra condutora chata em cobre, 3/4" x 3/16", inclusive acessórios de fixação | m | 44.53 | 18.47
42.05.370 | 429.23 |  | Caixa de equalização, de embutir, em aço com barramento, de 400 x 400 mm e tampa | un | 392.32 | 36.91
42.05.380 | 276.96 |  | Caixa de equalização, de embutir, em aço com barramento, de 200 x 200 mm e tampa | un | 240.05 | 36.91
42.05.390 | 2.56 |  | Presilha em latão para cabos de 16 até 50 mm² | un | 1.05 | 1.51
42.05.400 | 2.74 |  | Presilha em latão para cabos acima de 50 até 120 mm² | un | 1.23 | 1.51
42.05.410 | 12.53 |  | Suporte para fixação de terminal aéreo e/ou de cabo de cobre nu, com base ondulada | un | 3.29 | 9.24
42.05.420 | 12.18 |  | Suporte para fixação de terminal aéreo e/ou cabo de cobre nu, com base em alumínio | un | 2.94 | 9.24
42.05.440 | 22.27 |  | Barra condutora chata em alumínio, 7/8" x 1/8", inclusive acessórios de fixação | m | 3.8 | 18.47
42.05.450 | 12.88 |  | Conector com rabicho e porca em latão para cabo de 16 a 35 mm² | un | 9.18 | 3.7
42.05.490 | 206.32 |  | Sinalizador visual para advertência | un | 197.08 | 9.24
42.05.500 | 224.93 |  | Sinalizador audio-visual para advertência | un | 215.69 | 9.24
42.05.510 | 12.58 |  | Suporte para fixação de fita de alumínio 7/8" x 1/8" e/ou cabo de cobre nú, com base ondulada | un | 3.34 | 9.24
42.05.520 | 11.94 |  | Suporte para fixação de fita de alumínio 7/8" x 1/8", com base plana | un | 2.7 | 9.24
42.05.531 | 39.53 |  | Fita perfurada para equipotencialização, em latão niquelado de 20 x 1,2 mm, com furos de 7 mm | m | 28.45 | 11.08
42.05.542 | 49.9 |  | Tela equipotencial em aço inoxidável, largura de 200 mm, espessura de 1,4 mm | m | 40.66 | 9.24
42.05.550 | 45.87 |  | Cordoalha flexível "Jumpers" de 25 x 235 mm, com 4 furos de 11 mm | un | 36.63 | 9.24
42.05.560 | 46.89 |  | Cordoalha flexível "Jumpers" de 25 x 300 mm, com 4 furos de 11 mm | un | 37.65 | 9.24
42.05.570 | 12 |  | Terminal estanhado com 1 furo e 1 compressão - 16 mm² | un | 2.76 | 9.24
42.05.580 | 12.63 |  | Terminal estanhado com 1 furo e 1 compressão - 35 mm² | un | 3.39 | 9.24
42.05.590 | 13.76 |  | Terminal estanhado com 1 furo e 1 compressão - 50 mm² | un | 4.52 | 9.24
42.05.600 | 14.89 |  | Terminal estanhado com 2 furos e 1 compressão - 16 mm² | un | 5.65 | 9.24
42.05.610 | 16.25 |  | Terminal estanhado com 2 furos e 1 compressão - 35 mm² | un | 7.01 | 9.24
42.05.620 | 18.38 |  | Terminal estanhado com 2 furos e 1 compressão - 50 mm² | un | 9.14 | 9.24
42.05.630 | 30.23 |  | Conector tipo ´X´ para aterramento de telas, acabamento estanhado, para cabo de 16 - 50 mm² | un | 20.99 | 9.24
42.05.640 | 133.66 |  | Tampão / tampa em ferro fundido de 300 x 300 mm | un | 96.75 | 36.91
42.05.650 | 103.25 |  | Malha fechada pré-fabricada em fio de cobre de 16mm e mesch 30 x 30cm para aterramento | m² | 99.49 | 3.76
42.05.660 | 71.6 |  | Tampa em ferro fundido circular reforçada, com diâmetro de 300 mm, com boca de visita quadrada articulada | un | 69.6 | 2
42.20 |  | Reparos, conservações e complementos - GRUPO 42
42.20.080 | 24.53 |  | Solda exotérmica conexão cabo-cabo horizontal em X, bitola do cabo de 16-16mm² a 35-35mm² | un | 6.06 | 18.47
42.20.090 | 29.51 |  | Solda exotérmica conexão cabo-cabo horizontal em X, bitola do cabo de 50-25mm² a 95-50mm² | un | 11.04 | 18.47
42.20.100 | 37.72 |  | Solda exotérmica conexão cabo-cabo horizontal em X, bitola do cabo de 95-70mm² a 95-95mm² | un | 19.25 | 18.47
42.20.110 | 29.35 |  | Solda exotérmica conexão cabo-cabo horizontal em X sobreposto, bitola do cabo de 16-16mm² a 25-25mm² | un | 10.88 | 18.47
42.20.120 | 29.51 |  | Solda exotérmica conexão cabo-cabo horizontal em X sobreposto, bitola do cabo de 35-35mm² a 50-35mm² | un | 11.04 | 18.47
42.20.130 | 37.73 |  | Solda exotérmica conexão cabo-cabo horizontal em X sobreposto, bitola do cabo de 50-50mm² a 95-50mm² | un | 19.26 | 18.47
42.20.140 | 37.84 |  | Solda exotérmica conexão cabo-cabo horizontal em X sobreposto, bitola do cabo de 95-95mm² | un | 19.37 | 18.47
42.20.150 | 24.7 |  | Solda exotérmica conexão cabo-cabo horizontal em T, bitola do cabo de 16-16mm² a 50-35mm², 70-35mm² e 95-35mm² | un | 6.23 | 18.47
42.20.160 | 29.44 |  | Solda exotérmica conexão cabo-cabo horizontal em T, bitola do cabo de 50-50mm² a 95-50mm² | un | 10.97 | 18.47
42.20.170 | 24.49 |  | Solda exotérmica conexão cabo-cabo horizontal reto, bitola do cabo de 16mm² a 70mm² | un | 6.02 | 18.47
42.20.180 | 29.39 |  | Solda exotérmica conexão cabo-cabo horizontal reto, bitola do cabo de 95mm² | un | 10.92 | 18.47
42.20.190 | 38.39 |  | Solda exotérmica conexão cabo-haste em X sobreposto, bitola do cabo de 35mm² a 50mm² para haste de 5/8" e 3/4" | un | 19.92 | 18.47
42.20.200 | 38.23 |  | Solda exotérmica conexão cabo-haste em X sobreposto, bitola do cabo de 70mm² a 95mm² para haste de 5/8" e 3/4" | un | 19.76 | 18.47
42.20.210 | 30.11 |  | Solda exotérmica conexão cabo-haste em T, bitola do cabo de 35mm² para haste de 5/8" e 3/4" | un | 11.64 | 18.47
42.20.220 | 38.31 |  | Solda exotérmica conexão cabo-haste em T, bitola do cabo de 50mm² a 95mm² para haste de 5/8" e 3/4" | un | 19.84 | 18.47
42.20.230 | 30.08 |  | Solda exotérmica conexão cabo-haste na lateral, bitola do cabo de 25mm² a 70mm² para haste de 5/8" e 3/4" | un | 11.61 | 18.47
42.20.240 | 29.47 |  | Solda exotérmica conexão cabo-haste no topo, bitola do cabo de 25mm² a 35mm² para haste de 5/8" | un | 11 | 18.47
42.20.250 | 29.52 |  | Solda exotérmica conexão cabo-haste no topo, bitola do cabo de 50mm² a 95mm² para haste de 5/8" e 3/4" | un | 11.05 | 18.47
42.20.260 | 24.45 |  | Solda exotérmica conexão cabo-ferro de construção com cabo paralelo, bitola do cabo de 35mm² para haste de 5/8" e 3/4" | un | 5.98 | 18.47
42.20.270 | 29.59 |  | Solda exotérmica conexão cabo-ferro de construção com cabo paralelo, bitola do cabo de 50mm² a 70mm² para haste de 5/8" e 3/4" | un | 11.12 | 18.47
42.20.280 | 29.59 |  | Solda exotérmica conexão cabo-ferro de construção com cabo em X sobreposto, bitola do cabo de 35mm² a 70mm² para haste de 5/8" | un | 11.12 | 18.47
42.20.290 | 29.59 |  | Solda exotérmica conexão cabo-ferro de construção com cabo em X sobreposto, bitola do cabo de 35mm² a 70mm² para haste de 3/8" | un | 11.12 | 18.47
42.20.300 | 24.61 |  | Solda exotérmica conexão cabo-terminal com duas fixações, bitola do cabo de 25mm² a 50mm² para terminal 3x25 | un | 6.14 | 18.47
42.20.310 | 24.24 |  | Solda exotérmica conexão cabo-superfície de aço, bitola do cabo de 16mm² a 35mm² | un | 5.77 | 18.47
42.20.320 | 29.55 |  | Solda exotérmica conexão cabo-superfície de aço, bitola do cabo de 50mm² a 95mm² | un | 11.08 | 18.47
43 |  | APARELHOS ELÉTRICOS, HIDRÁULICOS E A GÁS.
43.01 |  | Bebedouros
43.01.010 | 900.7 |  | Bebedouro elétrico de pressão em aço inoxidável, capacidade 4 l/h - simples | un | 848.29 | 52.41
43.01.030 | 1046.57 |  | Bebedouro elétrico de pressão em aço inoxidável, capacidade 4 l/h - conjugado | un | 994.16 | 52.41
43.02 |  | Chuveiros
43.02.010 | 24.48 |  | Chuveiro frio em PVC, diâmetro de 10 cm | un | 5.77 | 18.71
43.02.070 | 477.99 |  | Chuveiro, com válvula de acionamento, antivandalismo, DN= 3/4´ | un | 442.47 | 35.52
43.02.080 | 379.08 |  | Chuveiro elétrico de 6500W/220V com resistência blindada | un | 349.42 | 29.66
43.02.100 | 345.97 |  | Chuveiro com jato regulável em metal com acabamento cromado | un | 327.26 | 18.71
43.02.120 | 26.56 |  | Chuveiro frio em PVC, diâmetro de 10 cm, com registro e tubo de ligação acoplados | un | 4.11 | 22.45
43.02.130 | 32.05 |  | Chuveiro frio em PVC, diâmetro de 15 cm, com registro e tubo de ligação acoplados | un | 9.6 | 22.45
43.02.140 | 86.63 |  | Chuveiro elétrico de 5500 W / 220 V em PVC | un | 56.97 | 29.66
43.02.160 | 2003.98 |  | Chuveiro lava-olhos, acionamento manual, tubulação em ferro galvanizado com pintura epóxi cor verde | un | 1929.2 | 74.78
43.02.170 | 324.78 |  | Chuveiro elétrico de 7.500W - 220 V, com resistência blindada | un | 295.12 | 29.66
43.02.180 | 150.51 |  | Ducha multitemperaturas, com regulagem de inclinação, de 7.500 W - 220 V | un | 120.85 | 29.66
43.03 |  | Aquecedores
43.03.050 | 7234.98 |  | Aquecedor a gás de acumulação, capacidade 300 l | un | 7085.42 | 149.56
43.03.130 | 9283.56 |  | Aquecedor a gás de acumulação, capacidade 500 l | un | 9115.29 | 168.27
43.03.210 | 868.47 |  | Aquecedor de passagem elétrico individual, baixa pressão, 5.100 W / 127 V ou 5.200 W / 220 V | un | 682 | 186.47
43.03.220 | 14140.16 |  | Sistema de aquecimento de passagem a gás com sistema misturador para abastecimento de até 08 duchas | cj | 10195.36 | 3944.8
43.03.230 | 20957.01 |  | Sistema de aquecimento de passagem a gás com sistema misturador para abastecimento de até 16 duchas | cj | 16519.11 | 4437.9
43.03.240 | 25179.22 |  | Sistema de aquecimento de passagem a gás com sistema misturador para abastecimento de até 24 duchas | cj | 19961 | 5218.22
43.03.500 | 802.03 |  | Coletor em alumínio para sistema de aquecimento solar com área coletora até 1,60m² | un | 763.56 | 38.47
43.03.510 | 978.99 |  | Coletor em alumínio para sistema de aquecimento solar com área coletora até 2,00m² | un | 930.89 | 48.1
43.03.550 | 2056.75 |  | Reservatório térmico horizontal em aço inoxidável AISI 304, capacidade de 500 litros | un | 2004.34 | 52.41
43.04 |  | Torneiras elétricas
43.04.020 | 170.33 |  | Torneira elétrica | un | 140.67 | 29.66
43.05 |  | Exaustor, ventilador e circulador de ar
43.05.020 | 510.12 |  | Exaustor elétrico tipo domiciliar | un | 473.21 | 36.91
43.05.030 | 304.52 |  | Exaustor elétrico em plástico, vazão 190m³/h | un | 267.61 | 36.91
43.06 |  | Emissores de som
43.06.010 | 44.81 |  | Cigarra de embutir 50/60HZ até 127V, com placa | un | 26.34 | 18.47
43.07 |  | Aparelho condicionador de ar
43.07.300 | 5804.08 |  | Ar condicionado a frio, tipo split cassete com capacidade de 18.000 BTU/h | cj | 5511.89 | 292.19
43.07.310 | 6619.57 |  | Ar condicionado a frio, tipo split cassete com capacidade de 24.000 BTU/h | cj | 6317.84 | 301.73
43.07.320 | 8636.68 |  | Ar condicionado a frio, tipo split cassete com capacidade de 36.000 BTU/h | cj | 8334.95 | 301.73
43.07.330 | 2678.18 |  | Ar condicionado a frio, tipo split parede com capacidade de 12.000 BTU/h | cj | 2385.99 | 292.19
43.07.340 | 3108.38 |  | Ar condicionado a frio, tipo split parede com capacidade de 18.000 BTU/h | cj | 2816.19 | 292.19
43.07.350 | 4571.89 |  | Ar condicionado a frio, tipo split parede com capacidade de 24.000 BTU/h | cj | 4270.16 | 301.73
43.07.360 | 5025.77 |  | Ar condicionado a frio, tipo split parede com capacidade de 30.000 BTU/h | cj | 4724.04 | 301.73
43.07.370 | 4343.83 |  | Ar condicionado a frio, tipo split piso teto com capacidade de 18.000 BTU/h | cj | 4051.64 | 292.19
43.07.380 | 5182.75 |  | Ar condicionado a frio, tipo split piso teto com capacidade de 24.000 BTU/h | cj | 4881.02 | 301.73
43.07.390 | 7519.9 |  | Ar condicionado a frio, tipo split piso teto com capacidade de 36.000 BTU/h | cj | 7218.17 | 301.73
43.07.600 | 12309.3 |  | Ar condicionado a frio tipo teto, embutido, com capacidade de 58.000 BTU / h | cj | 10811.22 | 1498.08
43.08 |  | Equipamentos para sistema VRF ar condicionado
43.08.001 | 25812.58 |  | Condensador para sistema VRF de ar condicionado, capacidade até 6,0 TR | un | 25132.58 | 680
43.08.002 | 30266.2 |  | Condensador para sistema VRF de ar condicionado, capacidade de 8,0 TR a 10,0 TR | un | 29586.2 | 680
43.08.003 | 37690.87 |  | Condensador para sistema VRF de ar condicionado, capacidade de 11,0 TR a 13,0 TR | un | 37010.87 | 680
43.08.004 | 34339.4 |  | Condensador para sistema VRF de ar condicionado, capacidade de 14,0 TR a 16,0 TR | un | 33659.4 | 680
43.08.020 | 3338.56 |  | Evaporador para sistema VRF de ar condicionado, tipo parede, capacidade de 1,0 TR | un | 2743.56 | 595
43.08.021 | 4141.94 |  | Evaporador para sistema VRF de ar condicionado, tipo parede, capacidade de 2,0 TR | un | 3546.94 | 595
43.08.022 | 5364.23 |  | Evaporador para sistema VRF de ar condicionado, tipo parede, capacidade de 3,0 TR | un | 4769.23 | 595
43.08.030 | 3649.2 |  | Evaporador para sistema VRF de ar condicionado, tipo piso teto, capacidade de 1,0 TR | un | 3054.2 | 595
43.08.031 | 4111.81 |  | Evaporador para sistema VRF de ar condicionado, tipo piso teto, capacidade de 2,0 TR | un | 3516.81 | 595
43.08.032 | 4770.33 |  | Evaporador para sistema VRF de ar condicionado, tipo piso teto, capacidade de 3,0 TR | un | 4175.33 | 595
43.08.033 | 5430.96 |  | Evaporador para sistema VRF de ar condicionado, tipo piso teto, capacidade de 4,0 TR | un | 4835.96 | 595
43.08.040 | 3413.76 |  | Evaporador para sistema VRF de ar condicionado, tipo cassete, capacidade de 1,0 TR | un | 2818.76 | 595
43.08.041 | 3797.47 |  | Evaporador para sistema VRF de ar condicionado, tipo cassete, capacidade de 2,0 TR | un | 3202.47 | 595
43.08.042 | 4070.93 |  | Evaporador para sistema VRF de ar condicionado, tipo cassete, capacidade de 3,0 TR | un | 3475.93 | 595
43.08.043 | 4184.95 |  | Evaporador para sistema VRF de ar condicionado, tipo cassete, capacidade de 4,0 TR | un | 3589.95 | 595
43.10 |  | Bombas centrífugas, uso geral
43.10.050 | 5587.52 |  | Conjunto motor-bomba (centrífuga) 10 cv, monoestágio, Hman= 24 a 36 mca, Q= 53 a 45 m³/h | un | 5378.84 | 208.68
43.10.090 | 9694.89 |  | Conjunto motor-bomba (centrífuga) 20 cv, monoestágio, Hman= 40 a 70 mca, Q= 76 a 28 m³/h | un | 9486.21 | 208.68
43.10.110 | 2992.76 |  | Conjunto motor-bomba (centrífuga) 5 cv, monoestágio, Hmam= 14 a 26 mca, Q= 56 a 30 m³/h | un | 2784.08 | 208.68
43.10.130 | 1567.3 |  | Conjunto motor-bomba (centrífuga) 3/4 cv, monoestágio, Hman= 10 a 16 mca, Q= 12,7 a 8 m³/h | un | 1358.62 | 208.68
43.10.210 | 23003.55 |  | Conjunto motor-bomba (centrífuga) 60 cv, monoestágio, Hman= 90 a 125 mca, Q= 115 a 50 m³/h | un | 22794.87 | 208.68
43.10.230 | 1937.71 |  | Conjunto motor-bomba (centrífuga) 2 cv, monoestágio, Hman= 12 a 27 mca, Q= 25 a 8 m³/h | un | 1729.03 | 208.68
43.10.250 | 6390.55 |  | Conjunto motor-bomba (centrífuga) 15 cv, monoestágio, Hman= 30 a 60 mca, Q= 82 a 20 m³/h | un | 6181.87 | 208.68
43.10.290 | 3081.68 |  | Conjunto motor-bomba (centrífuga) 5 cv, monoestágio, Hman= 24 a 33 mca, Q= 41,6 a 35,2 m³/h | un | 2873 | 208.68
43.10.300 | 1052.11 |  | Conjunto motor-bomba (centrífuga) 1/2 cv, monoestágio, Hman= 12 a 20 mca, Q= 8,3 a 5,2 m³/h | un | 843.43 | 208.68
43.10.450 | 10872.85 |  | Conjunto motor-bomba (centrífuga) 30 cv, monoestágio, Hman= 20 a 50 mca, Q= 197 a 112 m³/h | un | 10664.17 | 208.68
43.10.452 | 2394.91 |  | Conjunto motor-bomba (centrífuga) 1,5 cv, multiestágio, Hman= 20 a 35 mca, Q= 7,1 a 4,5 m³/h | un | 2186.23 | 208.68
43.10.454 | 3145.62 |  | Conjunto motor-bomba (centrífuga) 3 cv, multiestágio, Hman= 30 a 45 mca, Q= 12,4 a 8,4 m³/h | un | 2936.94 | 208.68
43.10.456 | 3532.05 |  | Conjunto motor-bomba (centrífuga) 3 cv, multiestágio, Hman= 35 a 60 mca, Q= 7,8 a 5,8 m³/h | un | 3323.37 | 208.68
43.10.480 | 4834.58 |  | Conjunto motor-bomba (centrífuga) 7,5 cv, multiestágio, Hman= 30 a 80 mca, Q= 21,6 a 12,0 m³/h | un | 4625.9 | 208.68
43.10.490 | 3696.09 |  | Conjunto motor-bomba (centrífuga) 5 cv, multiestágio, Hman= 25 a 50 mca, Q= 21,0 a 13,3 m³/h | un | 3487.41 | 208.68
43.10.620 | 1145.74 |  | Conjunto motor-bomba (centrífuga), 0,5 cv, monoestágio, Hman= 10 a 20 mca, Q= 7,5 a 1,5 m³/h | un | 937.06 | 208.68
43.10.670 | 868.08 |  | Conjunto motor-bomba (centrífuga) 0,5 cv, monoestágio, trifásico, Hman= 9 a 21 mca, Q= 8,3 a 2,0 m³/h | un | 659.4 | 208.68
43.10.730 | 9712.23 |  | Conjunto motor-bomba (centrífuga) 30 cv, monoestágio trifásico, Hman= 70 a 94 mca, Q= 34,80 a 61,7 m³/h | un | 9503.55 | 208.68
43.10.740 | 6960.63 |  | Conjunto motor-bomba (centrífuga) 20 cv, monoestágio trifásico, Hman= 62 a 90 mca, Q= 21,1 a 43,8 m³/h | un | 6751.95 | 208.68
43.10.750 | 1048.4 |  | Conjunto motor-bomba (centrífuga) 1 cv, monoestágio trifásico, Hman= 8 a 25 mca e Q= 11 a 1,50 m³/h | un | 839.72 | 208.68
43.10.770 | 12782.85 |  | Conjunto motor-bomba (centrífuga) 40 cv, monoestágio trifásico, Hman= 45 a 75 mca e Q= 120 a 75 m³/h | un | 12574.17 | 208.68
43.10.780 | 14066.37 |  | Conjunto motor-bomba (centrífuga) 50 cv, monoestágio trifásico, Hman= 61 a 81 mca e Q= 170 a 80 m³/h | un | 13857.69 | 208.68
43.10.790 | 1192.27 |  | Conjunto motor-bomba (centrífuga) 1 cv, multiestágio, trifásico, Hman= 15 a 30 mca, Q= 6,5 a 4,2m³/h | un | 983.59 | 208.68
43.10.794 | 1977.26 |  | Conjunto motor-bomba (centrífuga) 1 cv, multiestágio, trifásico, Hman= 70 a 115 mca e Q= 1,0 a 1,6 m³/h | un | 1768.58 | 208.68
43.11 |  | Bombas submersíveis
43.11.010 | 6059.41 |  | Conjunto motor-bomba submersível para poço profundo de 6´, Q= 5 a 13 m³/h, Hman= 122 a 65,5 mca, até 6 HP | un | 5614.57 | 444.84
43.11.020 | 6927.45 |  | Conjunto motor-bomba submersível para poço profundo de 6´, Q= 5 a 13 m³/h, Hman= 170 a 91,5 mca, 8 HP | un | 6482.61 | 444.84
43.11.030 | 7415.79 |  | Conjunto motor-bomba submersível para poço profundo de 6´, Q= 5 a 13 m³/h, Hman = 218 a 120 mca, 10 HP | un | 6970.95 | 444.84
43.11.040 | 8283.82 |  | Conjunto motor-bomba submersível para poço profundo de 6´, Q= 5 a 13 m³/h, Hman= 279 a 153 mca, 12,5 HP | un | 7838.98 | 444.84
43.11.050 | 5687.77 |  | Conjunto motor-bomba submersível para poço profundo de 6´, Q= 10 a 20m³/h, Hman= 80 a 48 mca, até 6 HP | un | 5242.93 | 444.84
43.11.060 | 6401.11 |  | Conjunto motor-bomba submersível para poço profundo de 6´, Q= 10 a 20m³/h, Hman= 108 a 64,5 mca, 8 HP | un | 5956.27 | 444.84
43.11.070 | 6992.81 |  | Conjunto motor-bomba submersível para poço profundo de 6´, Q= 10 a 20m³/h, Hman= 136 a 81 mca, 10 HP | un | 6547.97 | 444.84
43.11.080 | 7690.9 |  | Conjunto motor-bomba submersível para poço profundo de 6´, Q= 10 a 20m³/h, Hman= 164 a 98 mca, 12,5 HP | un | 7246.06 | 444.84
43.11.090 | 11293.86 |  | Conjunto motor-bomba submersível para poço profundo de 6´, Q= 10 a 20m³/h, Hman= 206 a 127 mca, 15 HP | un | 10849.02 | 444.84
43.11.100 | 12397.51 |  | Conjunto motor-bomba submersível para poço profundo de 6´, Q= 10 a 20m³/h, Hman= 274 a 170 mca, 20 HP | un | 11952.67 | 444.84
43.11.110 | 5877.64 |  | Conjunto motor-bomba submersível para poço profundo de 6´, Q= 20 a 34m³/h, Hman= 56,5 a 32 mca, até 8 HP | un | 5432.8 | 444.84
43.11.120 | 6594.2 |  | Conjunto motor-bomba submersível para poço profundo de 6´, Q= 20 a 34m³/h, Hman= 69 a 40 mca, 10 HP | un | 6149.36 | 444.84
43.11.130 | 6986.32 |  | Conjunto motor-bomba submersível para poço profundo de 6´, Q= 20 a 34m³/h, Hman= 92,5 a 53 mca, 12,5 HP | un | 6541.48 | 444.84
43.11.140 | 7666.33 |  | Conjunto motor-bomba submersível para poço profundo de 6´, Q= 20 a 34m³/h, Hman= 116 a 67 mca, 15 HP | un | 7221.49 | 444.84
43.11.150 | 10914.15 |  | Conjunto motor-bomba submersível para poço profundo de 6´, Q= 20 a 34m³/h, Hman= 152 a 88 mca, 20 HP | un | 10469.31 | 444.84
43.11.160 | 12347.36 |  | Conjunto motor-bomba submersível para poço profundo de 6´, Q= 20 a 34m³/h, Hman= 194 a 111 mca, 25 HP | un | 11902.52 | 444.84
43.11.180 | 18733.81 |  | Conjunto motor-bomba submersível para poço profundo de 6´ e 8´, Q= 28 a 50 m³/h, Hman= 241 a 132 mca, 40 HP | un | 18288.97 | 444.84
43.11.190 | 16411.52 |  | Conjunto motor-bomba submersível para poço profundo de 6´ e 8´, Q= 28 a 50 m³/h, Hman= 215 a 117 mca, 35 HP | un | 15966.68 | 444.84
43.11.310 | 18650.84 |  | Conjunto motor-bomba submersível vertical para esgoto, Q= 5 a 20 m³/h, Hman= 42 a 25 mca, potência de 6,25 cv, 4,6 kW, 60 Hz | un | 18206 | 444.84
43.11.320 | 3822.34 |  | Conjunto motor-bomba submersível vertical para esgoto, Q= 4,8 a 25,8 m³/h, Hmam= 19 a 5 mca, potência 1 cv, diâmetro de sólidos até 20mm | un | 3525.14 | 297.2
43.11.330 | 5171.45 |  | Conjunto motor-bomba submersível vertical para esgoto, Q= 4,6 a 57,2 m³/h, Hman= 13 a 4 mca, potência 2 a 3,5 cv, diâmetro de sólidos até 50mm | un | 4874.25 | 297.2
43.11.350 | 28433.2 |  | Conjunto motor-bomba submersível vertical para esgoto, Q= 5 a 19 m³/h, Hman= 63 a 45 mca, potência 13,6 cv, 10 kW, 60 Hz | un | 28136 | 297.2
43.11.360 | 1690.64 |  | Conjunto motor-bomba submersível vertical para águas residuais, Q= 2 a16 m³/h, Hman= 12 a 2 mca, potência de 0,5 cv | un | 1393.44 | 297.2
43.11.370 | 1946.71 |  | Conjunto motor-bomba submersível vertical para águas residuais, Q= 3 a 20 m³/h, Hman= 13 a 5 mca, potência de 1 cv | un | 1649.51 | 297.2
43.11.380 | 4446.38 |  | Conjunto motor-bomba submersível vertical para águas residuais, Q= 10 a 50 m³/h, Hman= 22 a 4 mca, potência 4 cv | un | 4149.18 | 297.2
43.11.390 | 2687.86 |  | Conjunto motor-bomba submersível vertical para águas residuais, Q= 8 a 45 m³/h, Hman= 10,5 a 3,5 mca, potência 1,5 cv | un | 2390.66 | 297.2
43.11.400 | 9726.52 |  | Conjunto motor-bomba submersível vertical para esgoto, Q= 3,4 a 86,3 m³/h, Hman= 14 a 5 mca, potência 5 cv | un | 9429.32 | 297.2
43.11.410 | 15878.7 |  | Conjunto motor-bomba submersível vertical para esgoto, Q= 9,1 a 113,6m³/h, Hman= 20 a 15 mca, potência 10 cv | un | 15581.5 | 297.2
43.11.420 | 4352.51 |  | Conjunto motor-bomba submersível vertical para esgoto, Q=9,3 a 69,0 m³/h, Hman=15 a 7 mca, potência 3cv, diâmetro de sólidos 50/65mm | un | 4055.31 | 297.2
43.11.460 | 17403.38 |  | Conjunto motor-bomba submersível vertical para esgoto, Q= 40 m³/h, Hman= 40 mca, diâmetro de sólidos até 50 mm | un | 17106.18 | 297.2
43.12 |  | Bombas especiais, uso industrial
43.12.200 | 1468.72 |  | Bomba dosadora eletromagnética, para dosagem de cloreto férrico, vazão até 5,0 l/h e pressão máxima 7 Bar | un | 1260.04 | 208.68
43.12.300 | 3961.18 |  | Bomba dosadora eletromagnética com controlador de pH, para dosagem de barrilha, vazão até 5,0 l/h, pressão máx 7 Bar | un | 3752.5 | 208.68
43.12.400 | 1224.02 |  | Conjunto motor-bomba (centrífuga) com pré-filtro, autoescorvante, potência de 1,5 cv, trifásico, Hman= 4 a 18 mca, Q= 18,1 a 6,8 m³/h | un | 1015.34 | 208.68
43.12.500 | 2276.12 |  | Filtro de areia com carga de areia filtrante, vazão de 16,9 m³/h | un | 2171.3 | 104.82
43.20 |  | Reparos, conservações e complementos - GRUPO 43
43.20.130 | 45.07 |  | Caixa de passagem para condicionamento de ar tipo Split, com saída de dreno único na vertical - 39 x 22 x 6 cm | un | 35.08 | 9.99
43.20.140 | 670.74 |  | Bomba de remoção de condensados para condicionadores de ar | un | 633.83 | 36.91
43.20.200 | 185.27 |  | Controlador de temperatura analógico | un | 166.8 | 18.47
43.20.210 | 502.36 |  | Bomba de circulação para água quente | un | 483.89 | 18.47
44 |  | APARELHOS E METAIS HIDRÁULICOS
44.01 |  | Aparelhos e louças
44.01.030 | 356.63 |  | Bacia turca de louça - 6 litros | un | 311.72 | 44.91
44.01.040 | 705.64 |  | Bacia sifonada com caixa de descarga acoplada e tampa - infantil | un | 653.23 | 52.41
44.01.050 | 187.32 |  | Bacia sifonada de louça sem tampa - 6 litros | un | 142.41 | 44.91
44.01.070 | 309.61 |  | Bacia sifonada de louça sem tampa com saída horizontal - 6 litros | un | 264.7 | 44.91
44.01.100 | 107.78 |  | Lavatório de louça sem coluna | un | 55.37 | 52.41
44.01.110 | 214.88 |  | Lavatório de louça com coluna | un | 162.47 | 52.41
44.01.160 | 401.99 |  | Lavatório de louça pequeno com coluna suspensa - linha especial | un | 349.58 | 52.41
44.01.170 | 42.12 |  | Lavatório em polipropileno | un | 23.41 | 18.71
44.01.200 | 392.86 |  | Mictório de louça sifonado auto aspirante | un | 340.45 | 52.41
44.01.240 | 330.08 |  | Lavatório em louça com coluna suspensa | un | 277.67 | 52.41
44.01.270 | 96.34 |  | Cuba de louça de embutir oval | un | 77.63 | 18.71
44.01.310 | 507.91 |  | Tanque de louça com coluna de 30 litros | un | 395.74 | 112.17
44.01.340 | 89.9 |  | Tanque simples em concreto pré-moldado | un | 52.51 | 37.39
44.01.360 | 470.83 |  | Tanque de louça com coluna de 18 a 20 litros | un | 358.66 | 112.17
44.01.370 | 159.34 |  | Tanque em granito sintético, linha comercial - sem pertences | un | 121.95 | 37.39
44.01.600 | 254.73 |  | Pia com cuba simples em mármore sintético, linha comercial - sem pertences | m² | 188.15 | 66.58
44.01.610 | 124.29 |  | Lavatório de louça para canto, sem coluna - sem pertences | un | 105.58 | 18.71
44.01.670 | 51.43 |  | Caixa de descarga em plástico, de sobrepor, capacidade 6 litros com engate flexível | un | 39.09 | 12.34
44.01.680 | 57.28 |  | Caixa de descarga em plástico, de sobrepor, capacidade 9 litros com engate flexível | un | 44.94 | 12.34
44.01.690 | 426.36 |  | Tanque de louça sem coluna de 30 litros | un | 314.19 | 112.17
44.01.700 | 1861.16 |  | Banheira para imersão sem hidromassagem | un | 1782.63 | 78.53
44.01.800 | 432.43 |  | Bacia sifonada com caixa de descarga acoplada sem tampa - 6 litros | cj | 387.52 | 44.91
44.01.850 | 90.88 |  | Cuba de louça de embutir redonda | un | 72.17 | 18.71
44.02 |  | Bancadas e tampos
44.02.060 | 960.99 |  | Tampo/bancada em granito com espessura de 3 cm | m² | 894.41 | 66.58
44.02.100 | 1113.72 |  | Tampo/bancada em mármore nacional espessura de 3 cm | m² | 1047.14 | 66.58
44.02.200 | 920.46 |  | Tampo/bancada em concreto armado, revestido em aço inoxidável fosco polido | m² | 785.57 | 134.89
44.02.210 | 617.74 |  | Tampo/bancada em granito amêndoa, espessura de 2 cm | m² | 551.16 | 66.58
44.03 |  | Acessórios e metais
44.03.010 | 174.25 |  | Dispenser toalheiro em ABS e policarbonato para bobina de 20 cm x 200 m, com alavanca | un | 169.68 | 4.57
44.03.020 | 31.61 |  | Meia saboneteira de louça de embutir | un | 20.62 | 10.99
44.03.030 | 48.29 |  | Dispenser toalheiro metálico esmaltado para bobina de 25cm x 50m, sem alavanca | un | 43.72 | 4.57
44.03.040 | 39.98 |  | Saboneteira de louça de embutir | un | 28.99 | 10.99
44.03.050 | 45.2 |  | Dispenser papel higiênico em ABS para rolão 300 / 600 m, com visor | un | 40.63 | 4.57
44.03.080 | 40.46 |  | Porta-papel de louça de embutir | un | 29.47 | 10.99
44.03.090 | 36.21 |  | Cabide cromado para banheiro | un | 31.64 | 4.57
44.03.100 | 15.92 |  | Cabide de louça com 2 ganchos | un | 4.93 | 10.99
44.03.120 | 34.96 |  | Porta-toalhas com bastão | un | 23.97 | 10.99
44.03.130 | 25.44 |  | Saboneteira tipo dispenser, para refil de 800 ml | un | 20.87 | 4.57
44.03.180 | 38.37 |  | Dispenser toalheiro em ABS, para folhas | un | 33.8 | 4.57
44.03.210 | 59.02 |  | Ducha cromada simples | un | 40.31 | 18.71
44.03.260 | 119.82 |  | Armário, para lavatório, de embutir plástico | un | 86.53 | 33.29
44.03.300 | 225.63 |  | Torneira volante tipo alavanca | un | 211.4 | 14.23
44.03.310 | 545.58 |  | Torneira de mesa para lavatório, acionamento hidromecânico, com registro integrado regulador de vazão, em latão cromado, DN= 1/2´ | un | 531.35 | 14.23
44.03.360 | 325.29 |  | Ducha higiênica cromada | un | 306.58 | 18.71
44.03.370 | 33.56 |  | Torneira curta com rosca para uso geral, em latão fundido sem acabamento, DN= 1/2´ | un | 20.45 | 13.11
44.03.380 | 33.44 |  | Torneira curta com rosca para uso geral, em latão fundido sem acabamento, DN= 3/4´ | un | 20.33 | 13.11
44.03.390 | 36.88 |  | Torneira curta com rosca para uso geral, em latão fundido cromado, DN= 1/2´ | un | 23.77 | 13.11
44.03.400 | 36.4 |  | Torneira curta com rosca para uso geral, em latão fundido cromado, DN= 3/4´ | un | 23.29 | 13.11
44.03.410 | 30.52 |  | Torneira curta sem rosca para uso geral, em latão fundido sem acabamento, DN= 1/2´ | un | 17.41 | 13.11
44.03.420 | 28.69 |  | Torneira curta sem rosca para uso geral, em latão fundido sem acabamento, DN= 3/4´ | un | 15.58 | 13.11
44.03.430 | 32.02 |  | Torneira curta sem rosca para uso geral, em latão fundido cromado, DN= 1/2´ | un | 18.91 | 13.11
44.03.440 | 37.79 |  | Torneira curta sem rosca para uso geral, em latão fundido cromado, DN= 3/4´ | un | 24.68 | 13.11
44.03.450 | 51.19 |  | Torneira longa sem rosca para uso geral, em latão fundido cromado | un | 38.08 | 13.11
44.03.460 | 49.22 |  | Torneira para lavatório em latão fundido cromado, DN= 1/2´ | un | 34.99 | 14.23
44.03.470 | 63.08 |  | Torneira de parede para pia com bica móvel e arejador, em latão fundido cromado | un | 49.97 | 13.11
44.03.480 | 193.16 |  | Torneira de mesa para lavatório compacta, acionamento hidromecânico, em latão cromado, DN= 1/2´ | un | 178.93 | 14.23
44.03.500 | 432.28 |  | Aparelho misturador de parede, para pia, com bica móvel, acabamento cromado | un | 379.94 | 52.34
44.03.510 | 251.98 |  | Torneira de parede antivandalismo, DN= 3/4´ | un | 222.05 | 29.93
44.03.590 | 125.03 |  | Torneira de mesa para pia com bica móvel e arejador em latão fundido cromado | un | 110.8 | 14.23
44.03.630 | 47.63 |  | Torneira de acionamento restrito, em latão cromado, DN= 1/2" ou 3/4" | un | 34.52 | 13.11
44.03.640 | 262.03 |  | Torneira de parede acionamento hidromecânico, em latão cromado, DN= 1/2´ ou 3/4´ | un | 248.92 | 13.11
44.03.670 | 583.42 |  | Caixa de descarga de embutir, acionamento frontal, completa | cj | 531.42 | 52
44.03.690 | 15.18 |  | Torneira de parede em ABS, DN 1/2´ ou 3/4´, 10cm | un | 2.07 | 13.11
44.03.700 | 15.46 |  | Torneira de parede em ABS, DN 1/2´ ou 3/4´, 15cm | un | 2.35 | 13.11
44.03.720 | 332.75 |  | Torneira de mesa para lavatório, acionamento hidromecânico com alavanca, registro integrado regulador de vazão, em latão cromado, DN= 1/2´ | un | 318.52 | 14.23
44.03.825 | 1031.81 |  | Misturador termostato para chuveiro ou ducha, acabamento cromado | un | 979.47 | 52.34
44.03.870 | 92.27 |  | Ducha higiênica branca de PVC | un | 73.56 | 18.71
44.03.900 | 767.96 |  | Secador de mãos em ABS | un | 763.39 | 4.57
44.03.920 | 255.81 |  | Ducha higiênica com registro | un | 237.1 | 18.71
44.03.931 | 72.65 |  | Desviador para duchas e chuveiros | un | 50.28 | 22.37
44.03.940 | 298.89 |  | Válvula dupla para bancada de laboratório, uso em GLP, com bico para mangueira - diâmetro de 1/4´ a 1/2´ | un | 280.18 | 18.71
44.03.950 | 331.01 |  | Válvula para cuba de laboratório, com nuca giratória e bico escalonado para mangueira | un | 312.3 | 18.71
44.04 |  | Prateleiras
44.04.030 | 353.26 |  | Prateleira em granito com espessura de 2 cm | m² | 331.61 | 21.65
44.04.040 | 208.53 |  | Prateleira em granilite | m² | 141.95 | 66.58
44.04.050 | 632.55 |  | Prateleira em granito com espessura de 3 cm | m² | 610.9 | 21.65
44.06 |  | Aparelhos de aço inoxidável
44.06.010 | 823.96 |  | Lavatório coletivo em aço inoxidável | m | 771.55 | 52.41
44.06.100 | 592.51 |  | Mictório coletivo em aço inoxidável | m | 540.1 | 52.41
44.06.200 | 801.46 |  | Tanque em aço inoxidável | un | 689.29 | 112.17
44.06.250 | 126.46 |  | Cuba em aço inoxidável simples de 300 x 140mm | un | 107.75 | 18.71
44.06.300 | 175.37 |  | Cuba em aço inoxidável simples de 400x340x140mm | un | 156.66 | 18.71
44.06.310 | 185.78 |  | Cuba em aço inoxidável simples de 465x300x140mm | un | 167.07 | 18.71
44.06.320 | 198.69 |  | Cuba em aço inoxidável simples de 560x330x140mm | un | 179.98 | 18.71
44.06.330 | 606.61 |  | Cuba em aço inoxidável simples de 500x400x400mm | un | 587.9 | 18.71
44.06.360 | 368.88 |  | Cuba em aço inoxidável simples de 500x400x200mm | un | 350.17 | 18.71
44.06.370 | 399.81 |  | Cuba em aço inoxidável simples de 500x400x250mm | un | 381.1 | 18.71
44.06.400 | 469.97 |  | Cuba em aço inoxidável simples de 500x400x300mm | un | 451.26 | 18.71
44.06.410 | 613.96 |  | Cuba em aço inoxidável simples de 600x500x300mm | un | 595.25 | 18.71
44.06.470 | 786.1 |  | Cuba em aço inoxidável simples de 600x500x350mm | un | 767.39 | 18.71
44.06.520 | 826.59 |  | Cuba em aço inoxidável simples de 600x500x400mm | un | 807.88 | 18.71
44.06.570 | 1090.48 |  | Cuba em aço inoxidável simples de 700x600x450mm | un | 1071.77 | 18.71
44.06.600 | 2488.95 |  | Cuba em aço inoxidável simples de 1400x900x500mm | un | 2470.24 | 18.71
44.06.610 | 1242.23 |  | Cuba em aço inoxidável simples de 1100x600x400mm | un | 1223.52 | 18.71
44.06.700 | 434.14 |  | Cuba em aço inoxidável dupla de 715x400x140mm | un | 415.43 | 18.71
44.06.710 | 451.77 |  | Cuba em aço inoxidável dupla de 835x340x140mm | un | 433.06 | 18.71
44.06.750 | 739.04 |  | Cuba em aço inoxidável dupla de 1020x400x250mm | un | 720.33 | 18.71
44.20 |  | Reparos, conservações e complementos - GRUPO 44
44.20.010 | 23.91 |  | Sifão plástico sanfonado universal de 1´ | un | 8.96 | 14.95
44.20.020 | 18.75 |  | Recolocação de torneiras | un | 0.04 | 18.71
44.20.040 | 18.76 |  | Recolocação de sifões | un | 0.05 | 18.71
44.20.060 | 52.92 |  | Recolocação de aparelhos sanitários, incluindo acessórios | un | 0.51 | 52.41
44.20.080 | 93.49 |  | Recolocação de caixas de descarga de sobrepor | un | 0 | 93.49
44.20.100 | 31.42 |  | Engate flexível metálico DN= 1/2´ | un | 26.91 | 4.51
44.20.110 | 8.56 |  | Engate flexível de PVC DN= 1/2´ | un | 4.05 | 4.51
44.20.120 | 84.59 |  | Canopla para válvula de descarga | un | 82.04 | 2.55
44.20.121 | 26.82 |  | Arejador com articulador em ABS cromado para torneira padrão, completo | un | 25.31 | 1.51
44.20.130 | 49.44 |  | Tubo de ligação para mictório, DN= 1/2´ | un | 44.93 | 4.51
44.20.150 | 33.07 |  | Acabamento cromado para registro | un | 30.52 | 2.55
44.20.160 | 38.17 |  | Botão para válvula de descarga | un | 35.62 | 2.55
44.20.180 | 72.79 |  | Reparo para válvula de descarga | un | 39.14 | 33.65
44.20.200 | 124.37 |  | Sifão de metal cromado de 1 1/2´ x 2´ | un | 105.66 | 18.71
44.20.220 | 140.55 |  | Sifão de metal cromado de 1´ x 1 1/2´ | un | 121.84 | 18.71
44.20.230 | 34.86 |  | Tubo de ligação para sanitário | un | 30.35 | 4.51
44.20.240 | 28.74 |  | Sifão plástico com copo, rígido, de 1´ x 1 1/2´ | un | 13.79 | 14.95
44.20.260 | 28.9 |  | Sifão plástico com copo, rígido, de 1 1/4´ x 2´ | un | 13.95 | 14.95
44.20.280 | 31.12 |  | Tampa de plástico para bacia sanitária | un | 28.87 | 2.25
44.20.300 | 9.92 |  | Bolsa para bacia sanitária | un | 3.57 | 6.35
44.20.310 | 297.83 |  | Filtro de pressão em ABS, para 360 l/h | un | 271.62 | 26.21
44.20.390 | 5.14 |  | Válvula de PVC para lavatório | un | 3.63 | 1.51
44.20.620 | 37.88 |  | Válvula americana | un | 36.37 | 1.51
44.20.640 | 61.01 |  | Válvula de metal cromado de 1 1/2´ | un | 53.54 | 7.47
44.20.650 | 32 |  | Válvula de metal cromado de 1´ | un | 24.53 | 7.47
44.20.700 | 57.72 |  | Espargidor de ferro galvanizado para mictório tipo cocho | m | 16.58 | 41.14
45 |  | ENTRADA DE ÁGUA, INCÊNDIO E GÁS
45.01 |  | Entrada de água
45.01.020 | 975.98 |  | Entrada completa de água com abrigo e registro de gaveta, DN= 3/4´ | un | 524.7 | 451.28
45.01.040 | 1001.82 |  | Entrada completa de água com abrigo e registro de gaveta, DN= 1´ | un | 550.54 | 451.28
45.01.060 | 2382.42 |  | Entrada completa de água com abrigo e registro de gaveta, DN= 1 1/2´ | un | 1592.69 | 789.73
45.01.066 | 2463.06 |  | Entrada completa de água com abrigo e registro de gaveta, DN= 2´ | un | 1673.33 | 789.73
45.01.080 | 2636.04 |  | Entrada completa de água com abrigo e registro de gaveta, DN= 2 1/2´ | un | 1846.31 | 789.73
45.01.082 | 2816.04 |  | Entrada completa de água com abrigo e registro de gaveta, DN= 3´ | un | 2026.31 | 789.73
45.02 |  | Entrada de gás
45.02.020 | 1718.62 |  | Entrada completa de gás GLP domiciliar com 2 bujões de 13 kg | un | 1148.89 | 569.73
45.02.040 | 4302.81 |  | Entrada completa de gás GLP com 2 cilindros de 45 kg | un | 3076.26 | 1226.55
45.02.060 | 6881.45 |  | Entrada completa de gás GLP com 4 cilindros de 45 kg | un | 5264.4 | 1617.05
45.02.080 | 9402.21 |  | Entrada completa de gás GLP com 6 cilindros de 45 kg | un | 7441.4 | 1960.81
45.02.200 | 765.02 |  | Abrigo padronizado de gás GLP encanado | un | 375.12 | 389.9
45.03 |  | Hidrômetro
45.03.010 | 2083.65 |  | Hidrômetro em ferro fundido, diâmetro 50 mm (2´) | un | 2055.61 | 28.04
45.03.020 | 2784.8 |  | Hidrômetro em ferro fundido, diâmetro 80 mm (3´) | un | 2756.76 | 28.04
45.03.030 | 3268.78 |  | Hidrômetro em ferro fundido, diâmetro 100 mm (4´) | un | 3240.74 | 28.04
45.03.040 | 4762.04 |  | Hidrômetro em ferro fundido, diâmetro 150 mm (6´) | un | 4734 | 28.04
45.03.100 | 472.12 |  | Hidrômetro em bronze, diâmetro de 25 mm (1´) | un | 427.26 | 44.86
45.03.110 | 755.25 |  | Hidrômetro em bronze, diâmetro de 40 mm (1 1/2´) | un | 710.39 | 44.86
45.03.200 | 1167.23 |  | Filtro tipo cesto para hidrômetro de 50 mm (2´) | un | 1139.19 | 28.04
45.03.210 | 1711.08 |  | Filtro tipo cesto para hidrômetro de 80 mm (3´) | un | 1683.04 | 28.04
45.03.220 | 2028.97 |  | Filtro tipo cesto para hidrômetro de 100 mm (4´) | un | 2000.93 | 28.04
45.03.230 | 3711.9 |  | Filtro tipo cesto para hidrômetro de 150 mm (6´) | un | 3683.86 | 28.04
45.20 |  | Reparos, conservações e complementos - GRUPO 45
45.20.020 | 743.6 |  | Cilindro de gás (GLP) de 45 kg, com carga | un | 743.6 | 0
46 |  | TUBULAÇÃO E CONDUTORES PARA LÍQUIDOS E GASES.
46.01 |  | Tubulação em PVC rígido marrom para sistemas prediais de água fria
46.01.010 | 22.05 |  | Tubo de PVC rígido soldável marrom, DN= 20 mm, (1/2´), inclusive conexões | m | 3.34 | 18.71
46.01.020 | 22.44 |  | Tubo de PVC rígido soldável marrom, DN= 25 mm, (3/4´), inclusive conexões | m | 3.73 | 18.71
46.01.030 | 27.22 |  | Tubo de PVC rígido soldável marrom, DN= 32 mm, (1´), inclusive conexões | m | 8.51 | 18.71
46.01.040 | 30.92 |  | Tubo de PVC rígido soldável marrom, DN= 40 mm, (1 1/4´), inclusive conexões | m | 12.21 | 18.71
46.01.050 | 35.16 |  | Tubo de PVC rígido soldável marrom, DN= 50 mm, (1 1/2´), inclusive conexões | m | 12.72 | 22.44
46.01.060 | 48.99 |  | Tubo de PVC rígido soldável marrom, DN= 60 mm, (2´), inclusive conexões | m | 22.81 | 26.18
46.01.070 | 65.39 |  | Tubo de PVC rígido soldável marrom, DN= 75 mm, (2 1/2´), inclusive conexões | m | 31.74 | 33.65
46.01.080 | 75.9 |  | Tubo de PVC rígido soldável marrom, DN= 85 mm, (3´), inclusive conexões | m | 38.51 | 37.39
46.01.090 | 114.42 |  | Tubo de PVC rígido soldável marrom, DN= 110 mm, (4´), inclusive conexões | m | 73.28 | 41.14
46.02 |  | Tubulação em PVC rígido branco para esgoto domiciliar
46.02.010 | 25.48 |  | Tubo de PVC rígido branco, pontas lisas, soldável, linha esgoto série normal, DN= 40 mm, inclusive conexões | m | 6.77 | 18.71
46.02.050 | 31.57 |  | Tubo de PVC rígido branco PxB com virola e anel de borracha, linha esgoto série normal, DN= 50 mm, inclusive conexões | m | 9.13 | 22.44
46.02.060 | 48.54 |  | Tubo de PVC rígido branco PxB com virola e anel de borracha, linha esgoto série normal, DN= 75 mm, inclusive conexões | m | 14.89 | 33.65
46.02.070 | 55.09 |  | Tubo de PVC rígido branco PxB com virola e anel de borracha, linha esgoto série normal, DN= 100 mm, inclusive conexões | m | 13.95 | 41.14
46.03 |  | Tubulação em PVC rígido branco série R - A.P e esgoto domiciliar
46.03.038 | 37.73 |  | Tubo de PVC rígido PxB com virola e anel de borracha, linha esgoto série reforçada ´R´, DN= 50 mm, inclusive conexões | m | 15.29 | 22.44
46.03.040 | 54.61 |  | Tubo de PVC rígido PxB com virola e anel de borracha, linha esgoto série reforçada ´R´, DN= 75 mm, inclusive conexões | m | 20.96 | 33.65
46.03.050 | 70.93 |  | Tubo de PVC rígido PxB com virola e anel de borracha, linha esgoto série reforçada ´R´, DN= 100 mm, inclusive conexões | m | 29.79 | 41.14
46.03.060 | 110.06 |  | Tubo de PVC rígido PxB com virola e anel de borracha, linha esgoto série reforçada ´R´. DN= 150 mm, inclusive conexões | m | 68.92 | 41.14
46.03.080 | 31.21 |  | Tubo de PVC rígido, pontas lisas, soldável, linha esgoto série reforçada ´R´, DN= 40 mm, inclusive conexões | m | 12.5 | 18.71
46.04 |  | Tubulação em PVC rígido com junta elástica - adução e distribuição de água
46.04.010 | 24.11 |  | Tubo de PVC rígido tipo PBA classe 15, DN= 50mm, (DE= 60mm), inclusive conexões | m | 11 | 13.11
46.04.020 | 36.16 |  | Tubo de PVC rígido tipo PBA classe 15, DN= 75mm, (DE= 85mm), inclusive conexões | m | 23.05 | 13.11
46.04.030 | 56.04 |  | Tubo de PVC rígido tipo PBA classe 15, DN= 100mm, (DE= 110mm), inclusive conexões | m | 42.93 | 13.11
46.04.040 | 61.06 |  | Tubo de PVC rígido DEFoFo, DN= 100mm (DE= 118mm), inclusive conexões | m | 47.95 | 13.11
46.04.050 | 119.01 |  | Tubo de PVC rígido DEFoFo, DN= 150mm (DE= 170mm), inclusive conexões | m | 105.9 | 13.11
46.04.070 | 183.61 |  | Tubo de PVC rígido DEFoFo, DN= 200mm (DE= 222mm), inclusive conexões | m | 157.4 | 26.21
46.04.080 | 279.62 |  | Tubo de PVC rígido DEFoFo, DN= 250mm (DE= 274mm), inclusive conexões | m | 253.41 | 26.21
46.04.090 | 371.89 |  | Tubo de PVC rígido DEFoFo, DN= 300mm (DE= 326mm), inclusive conexões | m | 345.68 | 26.21
46.05 |  | Tubulação em PVC rígido com junta elástica - rede de esgoto
46.05.020 | 27.72 |  | Tubo PVC rígido, tipo Coletor Esgoto, junta elástica, DN= 100 mm, inclusive conexões | m | 14.61 | 13.11
46.05.040 | 44.56 |  | Tubo PVC rígido, tipo Coletor Esgoto, junta elástica, DN= 150 mm, inclusive conexões | m | 31.45 | 13.11
46.05.050 | 76.97 |  | Tubo PVC rígido, tipo Coletor Esgoto, junta elástica, DN= 200 mm, inclusive conexões | m | 50.76 | 26.21
46.05.060 | 110.38 |  | Tubo PVC rígido, tipo Coletor Esgoto, junta elástica, DN= 250 mm, inclusive conexões | m | 84.17 | 26.21
46.05.070 | 161.92 |  | Tubo PVC rígido, tipo Coletor Esgoto, junta elástica, DN= 300 mm, inclusive conexões | m | 135.71 | 26.21
46.05.080 | 239.16 |  | Tubo PVC rígido, tipo Coletor Esgoto, junta elástica, DN= 350 mm, inclusive conexões | m | 212.95 | 26.21
46.05.090 | 272.91 |  | Tubo PVC rígido, tipo Coletor Esgoto, junta elástica, DN= 400 mm, inclusive conexões | m | 246.7 | 26.21
46.07 |  | Tubulação galvanizado
46.07.010 | 57.21 |  | Tubo galvanizado DN= 1/2´, inclusive conexões | m | 19.82 | 37.39
46.07.020 | 66.41 |  | Tubo galvanizado DN= 3/4´, inclusive conexões | m | 25.27 | 41.14
46.07.030 | 83.78 |  | Tubo galvanizado DN= 1´, inclusive conexões | m | 35.17 | 48.61
46.07.040 | 97.55 |  | Tubo galvanizado DN= 1 1/4´, inclusive conexões | m | 45.21 | 52.34
46.07.050 | 108.77 |  | Tubo galvanizado DN= 1 1/2´, inclusive conexões | m | 48.94 | 59.83
46.07.060 | 134.83 |  | Tubo galvanizado DN= 2´, inclusive conexões | m | 67.52 | 67.31
46.07.070 | 162.31 |  | Tubo galvanizado DN= 2 1/2´, inclusive conexões | m | 87.53 | 74.78
46.07.080 | 184.48 |  | Tubo galvanizado DN= 3´, inclusive conexões | m | 100.35 | 84.13
46.07.090 | 239.18 |  | Tubo galvanizado DN= 4´, inclusive conexões | m | 145.69 | 93.49
46.07.100 | 323.6 |  | Tubo galvanizado DN= 6´, inclusive conexões | m | 220.78 | 102.82
46.08 |  | Tubulação em aço carbono galvanizado classe schedule
46.08.006 | 70.83 |  | Tubo galvanizado sem costura schedule 40, DN= 1/2´, inclusive conexões | m | 33.44 | 37.39
46.08.010 | 82.1 |  | Tubo galvanizado sem costura schedule 40, DN= 3/4´, inclusive conexões | m | 40.96 | 41.14
46.08.020 | 92.72 |  | Tubo galvanizado sem costura schedule 40, DN= 1´, inclusive conexões | m | 44.11 | 48.61
46.08.030 | 111.65 |  | Tubo galvanizado sem costura schedule 40, DN= 1 1/4´, inclusive conexões | m | 59.31 | 52.34
46.08.040 | 125.75 |  | Tubo galvanizado sem costura schedule 40, DN= 1 1/2´, inclusive conexões | m | 65.92 | 59.83
46.08.050 | 147.47 |  | Tubo galvanizado sem costura schedule 40, DN= 2´, inclusive conexões | m | 80.16 | 67.31
46.08.070 | 209.09 |  | Tubo galvanizado sem costura schedule 40, DN= 2 1/2´, inclusive conexões | m | 134.31 | 74.78
46.08.080 | 244.87 |  | Tubo galvanizado sem costura schedule 40, DN= 3´, inclusive conexões | m | 160.74 | 84.13
46.08.100 | 308.02 |  | Tubo galvanizado sem costura schedule 40, DN= 4´, inclusive conexões | m | 214.53 | 93.49
46.08.110 | 476.7 |  | Tubo galvanizado sem costura schedule 40, DN= 6´, inclusive conexões | m | 373.88 | 102.82
46.09 |  | Conexões e acessórios em ferro fundido, predial e tradicional, esgoto e pluvial
46.09.050 | 53.45 |  | Joelho 45° em ferro fundido, linha predial tradicional, DN= 50 mm | un | 42.23 | 11.22
46.09.060 | 66.23 |  | Joelho 45° em ferro fundido, linha predial tradicional, DN= 75 mm | un | 55.01 | 11.22
46.09.070 | 81.14 |  | Joelho 45° em ferro fundido, linha predial tradicional, DN= 100 mm | un | 66.19 | 14.95
46.09.080 | 126.58 |  | Joelho 45° em ferro fundido, linha predial tradicional, DN= 150 mm | un | 111.63 | 14.95
46.09.100 | 71.21 |  | Joelho 87° 30´ em ferro fundido, linha predial tradicional, DN= 50 mm | un | 59.99 | 11.22
46.09.110 | 86.24 |  | Joelho 87° 30´ em ferro fundido, linha predial tradicional, DN= 75 mm | un | 75.02 | 11.22
46.09.120 | 122.94 |  | Joelho 87° 30´ em ferro fundido, linha predial tradicional, DN= 100 mm | un | 107.99 | 14.95
46.09.130 | 190.36 |  | Joelho 87° 30´ em ferro fundido, linha predial tradicional, DN= 150 mm | un | 175.41 | 14.95
46.09.150 | 49.25 |  | Luva bolsa e bolsa em ferro fundido, linha predial tradicional, DN= 50 mm | un | 38.03 | 11.22
46.09.160 | 56.94 |  | Luva bolsa e bolsa em ferro fundido, linha predial tradicional, DN= 75 mm | un | 45.72 | 11.22
46.09.170 | 67.93 |  | Luva bolsa e bolsa em ferro fundido, linha predial tradicional, DN= 100 mm | un | 52.98 | 14.95
46.09.180 | 90.93 |  | Luva bolsa e bolsa em ferro fundido, linha predial tradicional, DN= 150 mm | un | 75.98 | 14.95
46.09.200 | 38.94 |  | Placa cega em ferro fundido, linha predial tradicional, DN= 75 mm | un | 27.72 | 11.22
46.09.210 | 47.94 |  | Placa cega em ferro fundido, linha predial tradicional, DN= 100 mm | un | 32.99 | 14.95
46.09.230 | 75.84 |  | Junção 45° em ferro fundido, linha predial tradicional, DN= 50 x 50 mm | un | 64.62 | 11.22
46.09.240 | 100.85 |  | Junção 45° em ferro fundido, linha predial tradicional, DN= 75 x 50 mm | un | 85.9 | 14.95
46.09.250 | 110.56 |  | Junção 45° em ferro fundido, linha predial tradicional, DN= 75 x 75 mm | un | 95.61 | 14.95
46.09.260 | 112.43 |  | Junção 45° em ferro fundido, linha predial tradicional, DN= 100 x 50 mm | un | 97.48 | 14.95
46.09.270 | 123.32 |  | Junção 45° em ferro fundido, linha predial tradicional, DN= 100 x 75 mm | un | 108.37 | 14.95
46.09.280 | 143.19 |  | Junção 45° em ferro fundido, linha predial tradicional, DN= 100 x 100 mm | un | 128.24 | 14.95
46.09.290 | 173.11 |  | Junção 45° em ferro fundido, linha predial tradicional, DN= 150 x 100 mm | un | 154.4 | 18.71
46.09.300 | 172.63 |  | Junção dupla 45° em ferro fundido, linha predial tradicional, DN= 100 mm | un | 157.68 | 14.95
46.09.320 | 72 |  | Te sanitário 87° 30´ em ferro fundido, linha predial tradicional, DN= 50 x 50 mm | un | 60.78 | 11.22
46.09.330 | 89.24 |  | Te sanitário 87° 30´ em ferro fundido, linha predial tradicional, DN= 75 x 50 mm | un | 74.29 | 14.95
46.09.340 | 100.7 |  | Te sanitário 87° 30´ em ferro fundido, linha predial tradicional, DN= 75 x 75 mm | un | 85.75 | 14.95
46.09.350 | 96.25 |  | Te sanitário 87° 30´ em ferro fundido, linha predial tradicional, DN= 100 x 50 mm | un | 81.3 | 14.95
46.09.360 | 106.74 |  | Te sanitário 87° 30´ em ferro fundido, linha predial tradicional, DN= 100 x 75 mm | un | 91.79 | 14.95
46.09.370 | 134.7 |  | Te sanitário 87° 30´ em ferro fundido, linha predial tradicional, DN= 100 x 100 mm | un | 119.75 | 14.95
46.09.400 | 42.38 |  | Bucha de redução em ferro fundido, linha predial tradicional, DN= 75 x 50 mm | un | 27.43 | 14.95
46.09.410 | 45.31 |  | Bucha de redução em ferro fundido, linha predial tradicional, DN= 100 x 75 mm | un | 30.36 | 14.95
46.09.420 | 99.28 |  | Bucha de redução em ferro fundido, linha predial tradicional, DN= 150 x 100 mm | un | 80.57 | 18.71
46.10 |  | Tubulação em cobre para água quente, gás e vapor
46.10.010 | 48.96 |  | Tubo de cobre classe A, DN= 15mm (1/2´), inclusive conexões | m | 36.62 | 12.34
46.10.020 | 69.19 |  | Tubo de cobre classe A, DN= 22mm (3/4´), inclusive conexões | m | 55.73 | 13.46
46.10.030 | 84.35 |  | Tubo de cobre classe A, DN= 28mm (1´), inclusive conexões | m | 67.53 | 16.82
46.10.040 | 124.79 |  | Tubo de cobre classe A, DN= 35mm (1 1/4´), inclusive conexões | m | 105.72 | 19.07
46.10.050 | 137.75 |  | Tubo de cobre classe A, DN= 42mm (1 1/2´), inclusive conexões | m | 118.68 | 19.07
46.10.060 | 188.09 |  | Tubo de cobre classe A, DN= 54mm (2´), inclusive conexões | m | 162.3 | 25.79
46.10.070 | 249.62 |  | Tubo de cobre classe A, DN= 66mm (2 1/2´), inclusive conexões | m | 219.33 | 30.29
46.10.080 | 327.64 |  | Tubo de cobre classe A, DN= 79mm (3´), inclusive conexões | m | 295.11 | 32.53
46.10.090 | 443.95 |  | Tubo de cobre classe A, DN= 104mm (4´), inclusive conexões | m | 406.94 | 37.01
46.10.200 | 52.8 |  | Tubo de cobre classe E, DN= 22mm (3/4´), inclusive conexões | m | 39.34 | 13.46
46.10.210 | 65.55 |  | Tubo de cobre classe E, DN= 28mm (1´), inclusive conexões | m | 48.73 | 16.82
46.10.220 | 92.98 |  | Tubo de cobre classe E, DN= 35mm (1 1/4´), inclusive conexões | m | 73.91 | 19.07
46.10.230 | 103.59 |  | Tubo de cobre classe E, DN= 42mm (1 1/2´), inclusive conexões | m | 84.52 | 19.07
46.10.240 | 155.35 |  | Tubo de cobre classe E, DN= 54mm (2´), inclusive conexões | m | 129.56 | 25.79
46.10.250 | 200.75 |  | Tubo de cobre classe E, DN= 66mm (2 1/2´), inclusive conexões | m | 170.46 | 30.29
46.12 |  | Tubulação em concreto para rede de águas pluviais
46.12.010 | 59.42 |  | Tubo de concreto (PS-1), DN= 300mm | m | 35 | 24.42
46.12.020 | 72.78 |  | Tubo de concreto (PS-1), DN= 400mm | m | 44.44 | 28.34
46.12.030 | 99.16 |  | Tubo de concreto (PS-1), DN= 500mm | m | 64.17 | 34.99
46.12.040 | 120.09 |  | Tubo de concreto (PS-1), DN= 600mm | m | 80.26 | 39.83
46.12.050 | 63.22 |  | Tubo de concreto (PS-2), DN= 300mm | m | 38.8 | 24.42
46.12.060 | 77.36 |  | Tubo de concreto (PS-2), DN= 400mm | m | 49.02 | 28.34
46.12.070 | 105.87 |  | Tubo de concreto (PS-2), DN= 500mm | m | 70.88 | 34.99
46.12.080 | 140.21 |  | Tubo de concreto (PA-1), DN= 600mm | m | 100.38 | 39.83
46.12.090 | 187.31 |  | Tubo de concreto (PA-1), DN= 700mm | m | 142.65 | 44.66
46.12.100 | 231.73 |  | Tubo de concreto (PA-1), DN= 800mm | m | 180.42 | 51.31
46.12.110 | 297.06 |  | Tubo de concreto (PA-1), DN= 900mm | m | 239.09 | 57.97
46.12.120 | 326.5 |  | Tubo de concreto (PA-1), DN= 1000mm | m | 261.87 | 64.63
46.12.140 | 473.09 |  | Tubo de concreto (PA-1), DN= 1200mm | m | 376.47 | 96.62
46.12.150 | 145.46 |  | Tubo de concreto (PA-2), DN= 600mm | m | 105.63 | 39.83
46.12.160 | 235.21 |  | Tubo de concreto (PA-2), DN= 800mm | m | 183.9 | 51.31
46.12.170 | 336.87 |  | Tubo de concreto (PA-2), DN= 1000mm | m | 272.24 | 64.63
46.12.180 | 180.11 |  | Tubo de concreto (PA-3), DN= 600mm | m | 140.28 | 39.83
46.12.190 | 303.92 |  | Tubo de concreto (PA-3), DN= 800mm | m | 252.61 | 51.31
46.12.200 | 433.02 |  | Tubo de concreto (PA-3), DN= 1000mm | m | 368.39 | 64.63
46.12.210 | 45.32 |  | Meio tubo de concreto, DN= 300mm | m | 21.66 | 23.66
46.12.220 | 57.61 |  | Meio tubo de concreto, DN= 400mm | m | 27.47 | 30.14
46.12.230 | 75.87 |  | Meio tubo de concreto, DN= 500mm | m | 36.24 | 39.63
46.12.240 | 98.99 |  | Meio tubo de concreto, DN= 600mm | m | 48.05 | 50.94
46.12.250 | 760.85 |  | Tubo de concreto (PA-2), DN= 1500mm | m | 615.92 | 144.93
46.12.260 | 91.85 |  | Tubo de concreto (PA-1), DN= 400mm | m | 63.51 | 28.34
46.12.270 | 86.18 |  | Tubo de concreto (PA-2), DN= 400mm | m | 57.84 | 28.34
46.12.280 | 113.84 |  | Tubo de concreto (PA-3), DN= 400mm | m | 85.5 | 28.34
46.12.290 | 187.83 |  | Tubo de concreto (PA-2), DN= 700mm | m | 143.17 | 44.66
46.12.300 | 119.34 |  | Tubo de concreto (PA-2), DN= 500mm | m | 84.35 | 34.99
46.12.310 | 300.97 |  | Tubo de concreto (PA-2), DN= 900mm | m | 243 | 57.97
46.12.320 | 81.79 |  | Tubo de concreto (PA-1), DN= 300mm | m | 57.37 | 24.42
46.12.330 | 82.2 |  | Tubo de concreto (PA-2), DN= 300mm | m | 57.78 | 24.42
46.12.340 | 22.63 |  | Meio tubo de concreto, DN= 200mm | m | 14.01 | 8.62
46.13 |  | Tubulação em PEAD corrugado perfurado para rede drenagem
46.13.006 | 10.78 |  | Tubo em polietileno de alta densidade corrugado perfurado, DN= 2 1/2´, inclusive conexões | m | 9.53 | 1.25
46.13.010 | 12.37 |  | Tubo em polietileno de alta densidade corrugado perfurado, DN= 3´, inclusive conexões | m | 11.12 | 1.25
46.13.020 | 14.88 |  | Tubo em polietileno de alta densidade corrugado perfurado, DN= 4´, inclusive conexões | m | 13.63 | 1.25
46.13.026 | 31.53 |  | Tubo em polietileno de alta densidade corrugado perfurado, DN= 6´, inclusive conexões | m | 30.28 | 1.25
46.13.030 | 55.98 |  | Tubo em polietileno de alta densidade corrugado perfurado, DN= 8´, inclusive conexões | m | 54.73 | 1.25
46.14 |  | Tubulação em ferro dúctil para redes de saneamento
46.14.020 | 347.11 |  | Tubo de ferro fundido classe K-7 com junta elástica, DN= 150mm, inclusive conexões | m | 320.9 | 26.21
46.14.030 | 406.47 |  | Tubo de ferro fundido classe K-7 com junta elástica, DN= 200mm, inclusive conexões | m | 380.26 | 26.21
46.14.040 | 489.76 |  | Tubo de ferro fundido classe K-7 com junta elástica, DN= 250mm, inclusive conexões | m | 463.55 | 26.21
46.14.050 | 687.51 |  | Tubo de ferro fundido classe K-7 com junta elástica, DN= 350mm, inclusive conexões | m | 661.3 | 26.21
46.14.060 | 554.88 |  | Tubo de ferro fundido classe K-7 com junta elástica, DN= 300mm, inclusive conexões | m | 528.67 | 26.21
46.14.490 | 280.72 |  | Tubo de ferro fundido classe k-9 com junta elástica, DN= 80mm, inclusive conexões | m | 254.51 | 26.21
46.14.510 | 282.82 |  | Tubo de ferro fundido classe K-9 com junta elástica, DN= 100mm, inclusive conexões | m | 256.61 | 26.21
46.14.520 | 337.19 |  | Tubo de ferro fundido classe K-9 com junta elástica, DN= 150mm, inclusive conexões | m | 310.98 | 26.21
46.14.530 | 430.63 |  | Tubo de ferro fundido classe K-9 com junta elástica, DN= 200mm, inclusive conexões | m | 404.42 | 26.21
46.14.540 | 518.34 |  | Tubo de ferro fundido classe k-9 com junta elástica, DN= 250mm, inclusive conexões | m | 492.13 | 26.21
46.14.550 | 607.49 |  | Tubo de ferro fundido classe K-9 com junta elástica, DN= 300mm, inclusive conexões | m | 581.28 | 26.21
46.14.560 | 752.48 |  | Tubo de ferro fundido classe k-9 com junta elástica, DN= 350mm, inclusive conexões | m | 726.27 | 26.21
46.15 |  | Tubulação em PEAD - recalque de tratamento de esgoto
46.15.111 | 117.65 |  | Tubo em polietileno de alta densidade DE=160 mm - PN-10, inclusive conexões | m | 101.93 | 15.72
46.15.112 | 169.13 |  | Tubo em polietileno de alta densidade DE=200 mm - PN-10, inclusive conexões | m | 148.17 | 20.96
46.15.113 | 197.53 |  | Tubo em polietileno de alta densidade DE=225 mm - PN-10, inclusive conexões | m | 176.57 | 20.96
46.18 |  | Tubulação flangeada em ferro dúctil para redes de saneamento
46.18.010 | 463.02 |  | Tubo em ferro fundido com ponta e ponta TCLA - DN= 80mm, sem juntas e conexões | m | 433.06 | 29.96
46.18.020 | 469.23 |  | Tubo em ferro fundido com ponta e ponta TCLA - DN= 100mm, sem juntas e conexões | m | 439.27 | 29.96
46.18.030 | 608.32 |  | Tubo em ferro fundido com ponta e ponta TCLA - DN= 150mm, sem juntas e conexões | m | 578.36 | 29.96
46.18.040 | 744.85 |  | Tubo em ferro fundido com ponta e ponta TCLA - DN= 200mm, sem juntas e conexões | m | 714.89 | 29.96
46.18.050 | 896.99 |  | Tubo em ferro fundido com ponta e ponta TCLA - DN= 250mm, sem juntas e conexões | m | 864.8 | 32.19
46.18.060 | 1059.69 |  | Tubo em ferro fundido com ponta e ponta TCLA - DN= 300mm, sem juntas e conexões | m | 1027.5 | 32.19
46.18.070 | 1630.09 |  | Tubo em ferro fundido com ponta e ponta TCLA - DN= 350mm, sem juntas e conexões | m | 1597.9 | 32.19
46.18.080 | 1835.32 |  | Tubo em ferro fundido com ponta e ponta TCLA - DN= 400mm, sem juntas e conexões | m | 1803.13 | 32.19
46.18.089 | 93.33 |  | Flange avulso em ferro fundido, classe PN-10, DN= 50mm | un | 76.88 | 16.45
46.18.090 | 106.82 |  | Flange avulso em ferro fundido, classe PN-10, DN= 80mm | un | 90.37 | 16.45
46.18.100 | 141.53 |  | Flange avulso em ferro fundido, classe PN-10, DN= 100mm | un | 123.59 | 17.94
46.18.110 | 181.26 |  | Flange avulso em ferro fundido, classe PN-10, DN= 150mm | un | 161.81 | 19.45
46.18.120 | 213.96 |  | Flange avulso em ferro fundido, classe PN-10, DN= 200mm | un | 193.02 | 20.94
46.18.130 | 278.47 |  | Flange avulso em ferro fundido, classe PN-10, DN= 250mm | un | 256.03 | 22.44
46.18.140 | 346.1 |  | Flange avulso em ferro fundido, classe PN-10, DN= 300mm | un | 322.17 | 23.93
46.18.150 | 486.1 |  | Flange avulso em ferro fundido, classe PN-10, DN= 350mm | un | 460.68 | 25.42
46.18.160 | 559.83 |  | Flange avulso em ferro fundido, classe PN-10, DN= 400mm | un | 532.9 | 26.93
46.18.168 | 185.99 |  | Curva de 90° em ferro fundido com flanges, classe PN-10, DN= 50mm | un | 165.05 | 20.94
46.18.170 | 251.47 |  | Curva de 90° em ferro fundido, com flanges, classe PN-10, DN= 80mm | un | 235.02 | 16.45
46.18.180 | 276.3 |  | Curva de 90° em ferro fundido, com flanges, classe PN-10, DN= 100mm | un | 255.36 | 20.94
46.18.190 | 434.95 |  | Curva de 90° em ferro fundido, com flanges, classe PN-10, DN= 150mm | un | 411.02 | 23.93
46.18.410 | 323.93 |  | Te em ferro fundido, com flanges, classe PN-10, DN= 80mm, com derivação de 80mm | un | 305.99 | 17.94
46.18.420 | 428.68 |  | Te em ferro fundido, com flanges, classe PN-10, DN= 100mm, com derivações de 80 até 100mm | un | 407.74 | 20.94
46.18.430 | 669.46 |  | Te em ferro fundido, com flanges, classe PN-10, DN= 150mm, com derivações de 80 até 150mm | un | 645.53 | 23.93
46.18.560 | 83.17 |  | Junta Gibault em ferro fundido, DN= 80mm, completa | un | 66.72 | 16.45
46.18.570 | 107.64 |  | Junta Gibault em ferro fundido, DN= 100 mm, completa | un | 89.7 | 17.94
46.19 |  | Tubulação flangeada em ferro dúctil para redes de saneamento.
46.19.500 | 339.68 |  | Redução excêntrica em ferro fundido, com flanges, classe PN-10, DN= 100mm x 80mm | un | 318.74 | 20.94
46.19.510 | 393.14 |  | Redução excêntrica em ferro fundido, com flanges, classe PN-10, DN= 150mm x 80/100mm | un | 369.21 | 23.93
46.19.520 | 588.62 |  | Redução excêntrica em ferro fundido, com flanges, classe PN-10, DN= 200mm x 100/150mm | un | 561.69 | 26.93
46.19.530 | 967.66 |  | Redução excêntrica em ferro fundido, com flanges, classe PN-10, DN= 250mm x 150/200mm | un | 937.74 | 29.92
46.19.590 | 207.31 |  | Redução concêntrica em ferro fundido, com flanges, classe PN-10, DN= 80 x 50mm | un | 186.37 | 20.94
46.19.600 | 267.53 |  | Redução concêntrica em ferro fundido, com flanges, classe PN-10, DN= 100mm x 80mm | un | 246.59 | 20.94
46.19.610 | 389.29 |  | Redução concêntrica em ferro fundido, com flanges, classe PN-10, DN= 150mm x 80/100mm | un | 365.36 | 23.93
46.19.620 | 677.52 |  | Redução concêntrica em ferro fundido, com flanges, classe PN-10, DN= 200mm x 100/150mm | un | 650.59 | 26.93
46.19.630 | 783.23 |  | Redução concêntrica em ferro fundido, com flanges, classe PN-10, DN= 250mm x 150/200mm | un | 753.31 | 29.92
46.20 |  | Reparos, conservações e complementos - GRUPO 46
46.20.010 | 52 |  | Assentamento de tubo de concreto com diâmetro até 600 mm | m | 1.06 | 50.94
46.20.020 | 71.19 |  | Assentamento de tubo de concreto com diâmetro de 700 até 1500 mm | m | 41.55 | 29.64
46.21 |  | Tubulação em aço preto schedule
46.21.012 | 84.76 |  | Tubo de aço carbono preto sem costura Schedule 40, DN= 1´ - inclusive conexões | m | 32.42 | 52.34
46.21.036 | 96.11 |  | Tubo de aço carbono preto sem costura Schedule 40, DN= 1 1/4´ - inclusive conexões | m | 36.28 | 59.83
46.21.040 | 102.5 |  | Tubo de aço carbono preto sem costura Schedule 40, DN= 1 1/2´ - inclusive conexões | m | 42.67 | 59.83
46.21.046 | 122.93 |  | Tubo de aço carbono preto sem costura Schedule 40, DN= 2´ - inclusive conexões | m | 55.62 | 67.31
46.21.056 | 151.51 |  | Tubo de aço carbono preto sem costura Schedule 40, DN= 2 1/2´ - inclusive conexões | m | 76.73 | 74.78
46.21.060 | 183.3 |  | Tubo de aço carbono preto sem costura Schedule 40, DN= 3´ - inclusive conexões | m | 99.17 | 84.13
46.21.066 | 219.74 |  | Tubo de aço carbono preto sem costura Schedule 40, DN= 3 1/2´ - inclusive conexões | m | 130.01 | 89.73
46.21.080 | 234.56 |  | Tubo de aço carbono preto sem costura Schedule 40, DN= 4´ - inclusive conexões | m | 141.07 | 93.49
46.21.090 | 289.64 |  | Tubo de aço carbono preto sem costura Schedule 40, DN= 5´ - inclusive conexões | m | 190.55 | 99.09
46.21.100 | 349.67 |  | Tubo de aço carbono preto sem costura Schedule 40, DN= 6´ - inclusive conexões | m | 246.85 | 102.82
46.21.110 | 499.24 |  | Tubo de aço carbono preto sem costura Schedule 40, DN= 8´ - inclusive conexões | m | 387.07 | 112.17
46.21.140 | 555.17 |  | Tubo de aço carbono preto com costura Schedule 40, DN= 10´ - inclusive conexões | m | 431.78 | 123.39
46.21.150 | 773.68 |  | Tubo de aço carbono preto com costura Schedule 40, DN= 12´ - inclusive conexões | m | 642.8 | 130.88
46.23 |  | Tubulação em concreto para rede de esgoto sanitário
46.23.010 | 97.13 |  | Tubo de concreto classe EA-2, DN= 400 mm | m | 85.11 | 12.02
46.23.020 | 128.34 |  | Tubo de concreto classe EA-2, DN= 500 mm | m | 110.32 | 18.02
46.23.030 | 161.34 |  | Tubo de concreto classe EA-2, DN= 600 mm | m | 140.31 | 21.03
46.23.040 | 208.42 |  | Tubo de concreto classe EA-2, DN= 700 mm | m | 184.39 | 24.03
46.23.050 | 250.41 |  | Tubo de concreto classe EA-2, DN= 800 mm | m | 220.37 | 30.04
46.23.060 | 340.02 |  | Tubo de concreto classe EA-2, DN= 900 mm | m | 303.97 | 36.05
46.23.070 | 390.94 |  | Tubo de concreto classe EA-2, DN= 1000 mm | m | 345.88 | 45.06
46.23.080 | 595.23 |  | Tubo de concreto classe EA-2, DN= 1200 mm | m | 505.11 | 90.12
46.23.110 | 104.6 |  | Tubo de concreto classe EA-3, DN= 400 mm | m | 92.58 | 12.02
46.23.120 | 131.5 |  | Tubo de concreto classe EA-3, DN= 500 mm | m | 113.48 | 18.02
46.23.130 | 172.34 |  | Tubo de concreto classe EA-3, DN= 600 mm | m | 151.31 | 21.03
46.23.140 | 219.61 |  | Tubo de concreto classe EA-3, DN= 700 mm | m | 195.58 | 24.03
46.23.150 | 282.95 |  | Tubo de concreto classe EA-3, DN= 800 mm | m | 252.91 | 30.04
46.23.160 | 354.05 |  | Tubo de concreto classe EA-3, DN= 900 mm | m | 318 | 36.05
46.23.170 | 415.02 |  | Tubo de concreto classe EA-3, DN= 1000 mm | m | 369.96 | 45.06
46.23.180 | 639.54 |  | Tubo de concreto classe EA-3, DN= 1200 mm | m | 549.42 | 90.12
46.26 |  | Tubulação em ferro fundido predial SMU - esgoto e pluvial
46.26.010 | 101.74 |  | Tubo em ferro fundido com ponta e ponta, predial SMU, DN= 50 mm | m | 83.03 | 18.71
46.26.020 | 115.46 |  | Tubo em ferro fundido com ponta e ponta, predial SMU, DN= 75 mm | m | 96.75 | 18.71
46.26.030 | 136.03 |  | Tubo em ferro fundido com ponta e ponta, predial SMU, DN= 100 mm | m | 109.82 | 26.21
46.26.040 | 201.3 |  | Tubo em ferro fundido com ponta e ponta, predial SMU, DN= 150 mm | m | 175.09 | 26.21
46.26.050 | 372.67 |  | Tubo em ferro fundido com ponta e ponta, predial SMU, DN= 200 mm | m | 346.46 | 26.21
46.26.060 | 47.28 |  | Junta de união em aço inoxidável com parafuso de aço zincado, para tubo em ferro fundido predial SMU, DN= 50 mm | un | 32.33 | 14.95
46.26.070 | 52.39 |  | Junta de união em aço inoxidável com parafuso de aço zincado, para tubo em ferro fundido predial SMU, DN= 75 mm | un | 37.44 | 14.95
46.26.080 | 57.49 |  | Junta de união em aço inoxidável com parafuso de aço zincado, para tubo em ferro fundido predial SMU, DN= 100 mm | un | 38.78 | 18.71
46.26.090 | 92.57 |  | Junta de união em aço inoxidável com parafuso de aço zincado, para tubo em ferro fundido predial SMU, DN= 150 mm | un | 73.86 | 18.71
46.26.100 | 130.3 |  | Junta de união em aço inoxidável com parafuso de aço zincado, para tubo em ferro fundido predial SMU, DN= 200 mm | un | 111.59 | 18.71
46.26.110 | 813.17 |  | Conjunto de ancoragem para tubo em ferro fundido predial SMU, DN= 50 mm | cj | 798.22 | 14.95
46.26.120 | 845.29 |  | Conjunto de ancoragem para tubo em ferro fundido predial SMU, DN= 75 mm | cj | 830.34 | 14.95
46.26.130 | 827.36 |  | Conjunto de ancoragem para tubo em ferro fundido predial SMU, DN= 100 mm | cj | 808.65 | 18.71
46.26.136 | 1073.78 |  | Conjunto de ancoragem para tubo em ferro fundido predial SMU, DN= 125 mm | cj | 1055.07 | 18.71
46.26.140 | 1269.31 |  | Conjunto de ancoragem para tubo em ferro fundido predial SMU, DN= 150 mm | cj | 1250.6 | 18.71
46.26.150 | 1790.35 |  | Conjunto de ancoragem para tubo em ferro fundido predial SMU, DN= 200 mm | cj | 1771.64 | 18.71
46.26.200 | 303.28 |  | Tubo em ferro fundido com ponta e ponta, predial SMU, DN= 125 mm | m | 277.07 | 26.21
46.26.210 | 566.21 |  | Tubo em ferro fundido com ponta e ponta, predial SMU, DN= 250 mm | m | 540 | 26.21
46.26.400 | 100.82 |  | Joelho 45° em ferro fundido, predial SMU, DN= 50 mm | un | 85.87 | 14.95
46.26.410 | 126.63 |  | Joelho 45° em ferro fundido, predial SMU, DN= 75 mm | un | 111.68 | 14.95
46.26.420 | 140.99 |  | Joelho 45° em ferro fundido, predial SMU, DN= 100 mm | un | 122.28 | 18.71
46.26.426 | 227.61 |  | Joelho 45° em ferro fundido, predial SMU, DN= 125 mm | un | 208.9 | 18.71
46.26.430 | 213.84 |  | Joelho 45° em ferro fundido, predial SMU, DN= 150 mm | un | 195.13 | 18.71
46.26.440 | 454.42 |  | Joelho 45° em ferro fundido, predial SMU, DN= 200 mm | un | 435.71 | 18.71
46.26.460 | 128.25 |  | Joelho 88° em ferro fundido, predial SMU, DN= 50 mm | un | 113.3 | 14.95
46.26.470 | 138.06 |  | Joelho 88° em ferro fundido, predial SMU, DN= 75 mm | un | 123.11 | 14.95
46.26.480 | 148.68 |  | Joelho 88° em ferro fundido, predial SMU, DN= 100 mm | un | 129.97 | 18.71
46.26.490 | 358.01 |  | Joelho 88° em ferro fundido, predial SMU, DN= 150 mm | un | 339.3 | 18.71
46.26.500 | 456.97 |  | Joelho 88° em ferro fundido, predial SMU, DN= 200 mm | un | 438.26 | 18.71
46.26.510 | 154.39 |  | Junção 45° em ferro fundido, predial SMU, DN= 50 x 50 mm | un | 139.44 | 14.95
46.26.516 | 173.6 |  | Junção 45° em ferro fundido, predial SMU, DN= 75 x 50 mm | un | 158.65 | 14.95
46.26.520 | 202.44 |  | Junção 45° em ferro fundido, predial SMU, DN= 75 x 75 mm | un | 187.49 | 14.95
46.26.540 | 217.33 |  | Junção 45° em ferro fundido, predial SMU, DN= 100 x 75 mm | un | 198.62 | 18.71
46.26.550 | 218.13 |  | Junção 45° em ferro fundido, predial SMU, DN= 100 x 100 mm | un | 199.42 | 18.71
46.26.560 | 488.82 |  | Junção 45° em ferro fundido, predial SMU, DN= 150 x 150 mm | un | 470.11 | 18.71
46.26.580 | 97.24 |  | Junta de união em aço inoxidável com parafuso de aço zincado, para tubo em ferro fundido predial SMU, DN= 125 mm | un | 78.53 | 18.71
46.26.590 | 222.15 |  | Junta de união em aço inoxidável com parafuso de aço zincado, para tubo em ferro fundido predial SMU, DN= 250 mm | un | 203.44 | 18.71
46.26.600 | 121.09 |  | Redução excêntrica em ferro fundido, predial SMU, DN= 75 x 50 mm | un | 106.14 | 14.95
46.26.610 | 143.08 |  | Redução excêntrica em ferro fundido, predial SMU, DN= 100 x 75 mm | un | 124.37 | 18.71
46.26.612 | 218.81 |  | Redução excêntrica em ferro fundido, predial SMU, DN= 125 x 75 mm | un | 200.1 | 18.71
46.26.614 | 214.49 |  | Redução excêntrica em ferro fundido, predial SMU, DN= 125 x 100 mm | un | 195.78 | 18.71
46.26.616 | 193.78 |  | Redução excêntrica em ferro fundido, predial SMU, DN= 150 x 75 mm | un | 175.07 | 18.71
46.26.632 | 189.49 |  | Redução excêntrica em ferro fundido, predial SMU, DN= 150 x 100 mm | un | 170.78 | 18.71
46.26.634 | 253.02 |  | Redução excêntrica em ferro fundido, predial SMU, DN= 150 x 125 mm | un | 234.31 | 18.71
46.26.636 | 480.12 |  | Redução excêntrica em ferro fundido, predial SMU, DN= 200 x 125 mm | un | 461.41 | 18.71
46.26.640 | 356.98 |  | Redução excêntrica em ferro fundido, predial SMU, DN= 200 x 150 mm | un | 338.27 | 18.71
46.26.690 | 846.56 |  | Redução excêntrica em ferro fundido, predial SMU, DN= 250 x 200 mm | un | 827.85 | 18.71
46.26.700 | 374.72 |  | Te de visita em ferro fundido, predial SMU, DN= 75 mm | un | 359.77 | 14.95
46.26.710 | 407.59 |  | Te de visita em ferro fundido, predial SMU, DN= 100 mm | un | 388.88 | 18.71
46.26.720 | 809.67 |  | Te de visita em ferro fundido, predial SMU, DN= 125 mm | un | 790.96 | 18.71
46.26.730 | 821.8 |  | Te de visita em ferro fundido, predial SMU, DN= 150 mm | un | 803.09 | 18.71
46.26.740 | 1371.56 |  | Te de visita em ferro fundido, predial SMU, DN= 200 mm | un | 1352.85 | 18.71
46.26.800 | 296.49 |  | Abraçadeira dentada para travamento em aço inoxidável, com parafuso de aço zincado, para tubo em ferro fundido predial SMU, DN= 50 mm | un | 281.54 | 14.95
46.26.810 | 265.4 |  | Abraçadeira dentada para travamento em aço inoxidável, com parafuso de aço zincado, para tubo em ferro fundido predial SMU, DN= 75 mm | un | 250.45 | 14.95
46.26.820 | 323.24 |  | Abraçadeira dentada para travamento em aço inoxidável, com parafuso de aço zincado, para tubo em ferro fundido predial SMU, DN= 100 mm | un | 304.53 | 18.71
46.26.830 | 523.56 |  | Abraçadeira dentada para travamento em aço inoxidável, com parafuso de aço zincado, para tubo em ferro fundido predial SMU, DN= 150 mm | un | 504.85 | 18.71
46.26.840 | 201.46 |  | Tampão simples em ferro fundido, predial SMU, DN= 150 mm | un | 182.75 | 18.71
46.26.900 | 461.09 |  | Junção 45° em ferro fundido, predial SMU, DN= 125 x 100 mm | un | 442.38 | 18.71
46.26.910 | 671.58 |  | Junção 45° em ferro fundido, predial SMU, DN= 150 x 100 mm | un | 652.87 | 18.71
46.26.920 | 912.06 |  | Junção 45° em ferro fundido, predial SMU, DN= 200 x 100 mm | un | 893.35 | 18.71
46.26.930 | 1290.9 |  | Junção 45° em ferro fundido, predial SMU, DN= 200 x 200 mm | un | 1272.19 | 18.71
46.27 |  | Tubulação em cobre, para sistema de ar condicionado
46.27.050 | 10.8 |  | Tubo de cobre flexível, espessura 1/32" - diâmetro 3/16", inclusive conexões | m | 4.63 | 6.17
46.27.060 | 12.56 |  | Tubo de cobre flexível, espessura 1/32" - diâmetro 1/4", inclusive conexões | m | 6.39 | 6.17
46.27.070 | 14.43 |  | Tubo de cobre flexível, espessura 1/32" - diâmetro 5/16", inclusive conexões | m | 8.26 | 6.17
46.27.080 | 19.56 |  | Tubo de cobre flexível, espessura 1/32" - diâmetro 3/8", inclusive conexões | m | 10.21 | 9.35
46.27.090 | 22.88 |  | Tubo de cobre flexível, espessura 1/32" - diâmetro 1/2", inclusive conexões | m | 13.53 | 9.35
46.27.100 | 26.69 |  | Tubo de cobre flexível, espessura 1/32" - diâmetro 5/8", inclusive conexões | m | 17.34 | 9.35
46.27.110 | 30.58 |  | Tubo de cobre flexível, espessura 1/32" - diâmetro 3/4", inclusive conexões | m | 21.23 | 9.35
46.29 |  | Tubulação em PPR - Água fria / quente
46.29.040 | 17.66 |  | Tubo em polipropileno PPR, classe de pressão PN 20, DN= 40 mm | m | 12.41 | 5.25
46.29.050 | 22.88 |  | Tubo em polipropileno PPR, classe de pressão PN 20, DN= 50 mm | m | 16.53 | 6.35
46.29.060 | 32.96 |  | Tubo em polipropileno PPR, classe de pressão PN 20, DN= 63 mm | m | 25.1 | 7.86
46.29.090 | 101.56 |  | Tubo em polipropileno PPR, classe de pressão PN 20, DN= 110 mm | m | 88.1 | 13.46
46.29.130 | 21.58 |  | Tubo em polipropileno PPR, classe de pressão PN 25, DN= 40 mm | m | 16.33 | 5.25
46.29.140 | 29.13 |  | Tubo em polipropileno PPR, classe de pressão PN 25, DN= 50 mm | m | 22.78 | 6.35
46.29.150 | 42.13 |  | Tubo em polipropileno PPR, classe de pressão PN 25, DN= 63 mm | m | 34.27 | 7.86
46.29.180 | 119.09 |  | Tubo em polipropileno PPR, classe de pressão PN 25, DN= 110 mm | m | 105.63 | 13.46
46.29.220 | 12 |  | Bucha de redução em polipropileno PPR, DN= 40x25 mm | un | 5.65 | 6.35
46.29.230 | 13.72 |  | Bucha de redução em polipropileno PPR, DN= 40x32 mm | un | 5.12 | 8.6
46.29.260 | 14.64 |  | Bucha de redução em polipropileno PPR, DN= 50x40 mm | un | 6.04 | 8.6
46.29.270 | 24.45 |  | Bucha de redução em polipropileno PPR, DN= 63x40 mm | un | 13.6 | 10.85
46.29.280 | 24.52 |  | Bucha de redução em polipropileno PPR, DN= 63x50 mm | un | 13.67 | 10.85
46.29.560 | 13.06 |  | Luva em polipropileno PPR, DN= 40 mm | un | 4.46 | 8.6
46.29.570 | 14.97 |  | Luva em polipropileno PPR, DN= 50 mm | un | 6 | 8.97
46.29.580 | 22.75 |  | Luva em polipropileno PPR, DN= 63 mm | un | 9.67 | 13.08
46.29.610 | 90.85 |  | Luva em polipropileno PPR, DN= 110 mm | un | 76.64 | 14.21
46.29.840 | 68.48 |  | Conector com inserto metálico em polipropileno PPR, DN= 40 mm x 1 1/4´ | un | 61.01 | 7.47
46.29.850 | 81.09 |  | Conector com inserto metálico em polipropileno PPR, DN= 50 mm x 1 1/2´ | un | 73.62 | 7.47
46.29.860 | 114.14 |  | Conector com inserto metálico em polipropileno PPR, DN= 63 mm x 2´ | un | 104.42 | 9.72
46.29.930 | 14.48 |  | Joelho 45° em polipropileno PPR, DN= 40 mm | un | 5.88 | 8.6
46.29.940 | 19.62 |  | Joelho 45° em polipropileno PPR, DN= 50 mm | un | 11.02 | 8.6
46.29.950 | 30.57 |  | Joelho 45° em polipropileno PPR, DN= 63 mm | un | 17.49 | 13.08
46.30 |  | Tubulação em PPR - Água fria / quente.
46.30.040 | 13.5 |  | Joelho 90° em polipropileno PPR, DN=40 mm | un | 4.9 | 8.6
46.30.050 | 18.02 |  | Joelho 90° em polipropileno PPR, DN=50 mm | un | 9.05 | 8.97
46.30.060 | 28.01 |  | Joelho 90° em polipropileno PPR, DN=63 mm | un | 14.93 | 13.08
46.30.310 | 20.54 |  | Tê normal em polipropileno PPR, DN= 40 mm | un | 7.46 | 13.08
46.30.320 | 25.61 |  | Tê normal em polipropileno PPR, DN= 50 mm | un | 12.53 | 13.08
46.30.330 | 41.13 |  | Tê normal em polipropileno PPR, DN= 63 mm | un | 21.32 | 19.81
46.30.440 | 20.23 |  | Tê de redução externa em polipropileno PPR, DN= 40x40x32 mm | un | 7.51 | 12.72
46.30.470 | 39.54 |  | Tê de redução externa em polipropileno PPR, DN= 63x63x40 mm | un | 21.96 | 17.58
46.30.480 | 39.32 |  | Tê de redução externa em polipropileno PPR, DN= 63x63x50 mm | un | 21.74 | 17.58
46.30.530 | 183.9 |  | Tê de redução externa em polipropileno PPR, DN= 110x110x75 mm | un | 163.71 | 20.19
46.30.540 | 197.58 |  | Tê de redução externa em polipropileno PPR, DN= 110x110x90 mm | un | 177.39 | 20.19
46.32 |  | Tubulação em cobre rígido, para sistema VRF de ar condicionado
46.32.001 | 38.93 |  | Tubo de cobre sem costura, rígido, espessura 1/16" - diâmetro 3/8", inclusive conexões | m | 25.47 | 13.46
46.32.002 | 48.83 |  | Tubo de cobre sem costura, rígido, espessura 1/16" - diâmetro 1/2", inclusive conexões | m | 35.37 | 13.46
46.32.003 | 58.86 |  | Tubo de cobre sem costura, rígido, espessura 1/16" - diâmetro 5/8", inclusive conexões | m | 45.4 | 13.46
46.32.004 | 69.09 |  | Tubo de cobre sem costura, rígido, espessura 1/16" - diâmetro 3/4", inclusive conexões | m | 55.63 | 13.46
46.32.005 | 78.82 |  | Tubo de cobre sem costura, rígido, espessura 1/16" - diâmetro 7/8", inclusive conexões | m | 65.36 | 13.46
46.32.006 | 88.77 |  | Tubo de cobre sem costura, rígido, espessura 1/16" - diâmetro 1", inclusive conexões | m | 75.31 | 13.46
46.32.007 | 98.62 |  | Tubo de cobre sem costura, rígido, espessura 1/16" - diâmetro 1.1/8", inclusive conexões | m | 85.16 | 13.46
46.32.008 | 109.82 |  | Tubo de cobre sem costura, rígido, espessura 1/16" - diâmetro 1.1/4", inclusive conexões | m | 96.36 | 13.46
46.32.009 | 120.6 |  | Tubo de cobre sem costura, rígido, espessura 1/16" - diâmetro 1.3/8", inclusive conexões | m | 107.14 | 13.46
46.32.010 | 130.56 |  | Tubo de cobre sem costura, rígido, espessura 1/16" - diâmetro 1.1/2", inclusive conexões | m | 117.1 | 13.46
46.32.011 | 140.52 |  | Tubo de cobre sem costura, rígido, espessura 1/16" - diâmetro 1.5/8", inclusive conexões | m | 127.06 | 13.46
46.33 |  | Tubulação em PP - águas pluviais / esgoto
46.33.001 | 37.13 |  | Tubo de esgoto em polipropileno de alta resistência - PP, DN= 40mm, preto, com união deslizante e guarnição elastomérica de duplo lábio | m | 24.02 | 13.11
46.33.002 | 41.68 |  | Tubo de esgoto em polipropileno de alta resistência - PP, DN= 50mm, preto, com união deslizante e guarnição elastomérica de duplo lábio | m | 28.57 | 13.11
46.33.003 | 44.11 |  | Tubo de esgoto em polipropileno de alta resistência - PP, DN= 63mm, preto, com união deslizante e guarnição elastomérica de duplo lábio | m | 31 | 13.11
46.33.004 | 89.17 |  | Tubo de esgoto em polipropileno de alta resistência - PP, DN= 110mm, preto, com união deslizante e guarnição elastomérica de duplo lábio | m | 69.52 | 19.65
46.33.020 | 15.42 |  | Joelho 45° em polipropileno de alta resistência, preto, tipo PB, DN= 40mm | un | 6.82 | 8.6
46.33.021 | 17.36 |  | Joelho 45° em polipropileno de alta resistência - PP, preto, tipo PB, DN= 50mm | un | 8.76 | 8.6
46.33.022 | 22.59 |  | Joelho 45° em polipropileno de alta resistência - PP, preto, tipo PB, DN= 63mm | un | 9.51 | 13.08
46.33.023 | 33.81 |  | Joelho 45° em polipropileno de alta resistência - PP, preto, tipo PB, DN= 110mm | un | 18.86 | 14.95
46.33.047 | 15.42 |  | Joelho 87°30' em polipropileno de alta resistência - PP, preto, tipo PB, DN= 40mm | un | 6.82 | 8.6
46.33.048 | 17.64 |  | Joelho 87°30' em polipropileno de alta resistência - PP, preto, tipo PB, DN= 50mm | un | 9.04 | 8.6
46.33.049 | 24.21 |  | Joelho 87°30' em polipropileno de alta resistência - PP, preto, tipo PB, DN= 63mm | un | 11.13 | 13.08
46.33.074 | 38.15 |  | Joelho 87°30' em polipropileno de alta resistência - PP, preto, tipo PB, DN= 110mm, com base de apoio | un | 23.2 | 14.95
46.33.102 | 16.31 |  | Luva dupla em polipropileno de alta resistência - PP, preto, DN= 40mm | un | 7.71 | 8.6
46.33.103 | 17.61 |  | Luva dupla em polipropileno de alta resistência - PP, preto, DN= 50mm | un | 9.01 | 8.6
46.33.104 | 24.44 |  | Luva dupla em polipropileno de alta resistência - PP, preto, DN= 63mm | un | 11.36 | 13.08
46.33.105 | 34.62 |  | Luva dupla em polipropileno de alta resistência - PP, preto, DN= 110mm | un | 19.67 | 14.95
46.33.116 | 14.68 |  | Luva de Redução em polipropileno de alta resistência - PP, preto, tipo PB, DN= 50x40mm | un | 6.08 | 8.6
46.33.117 | 21.99 |  | Luva de Redução em polipropileno de alta resistência - PP, preto, tipo PB, DN= 63x50mm | un | 8.91 | 13.08
46.33.118 | 31.14 |  | Luva de Redução em polipropileno de alta resistência - PP, preto, tipo PB, DN= 110x63mm | un | 16.19 | 14.95
46.33.130 | 29.67 |  | Tê 87°30' simples em polipropileno de alta resistência - PP, preto, tipo PB, DN= 50x50mm | un | 21.07 | 8.6
46.33.131 | 40.37 |  | Tê 87°30' simples em polipropileno de alta resistência - PP, preto, tipo PB, DN= 63x63mm | un | 27.29 | 13.08
46.33.132 | 58.71 |  | Tê 87°30' simples em polipropileno de alta resistência - PP, preto, tipo PB, DN= 110x110mm | un | 43.76 | 14.95
46.33.137 | 53.91 |  | Tê 87°30' simples de redução em polipropileno de alta resistência - PP, preto, tipo PB, DN= 110x63mm | un | 38.96 | 14.95
46.33.140 | 125.95 |  | Tê 87°30' de inspeção em polipropileno de alta resistencia - PP, preto (PxB), DN 110mm | un | 112.87 | 13.08
46.33.149 | 26.42 |  | Junção 45° simples em polipropileno de alta resistência - PP, preto, tipo PB, DN= 50x50mm | un | 17.82 | 8.6
46.33.150 | 32.08 |  | Junção 45° simples em polipropileno de alta resistência - PP, preto, tipo PB, DN= 63x63mm | un | 19 | 13.08
46.33.151 | 46.81 |  | Junção 45° simples em polipropileno de alta resistência - PP, preto, tipo PB, DN= 110x110mm | un | 31.86 | 14.95
46.33.159 | 30.3 |  | Junção 45° simples de redução em polipropileno de alta resistência - PP, preto, tipo PB, DN= 63x50mm | un | 17.22 | 13.08
46.33.160 | 67.74 |  | Junção 45° simples de redução em polipropileno de alta resistência - PP, preto, tipo PB, DN= 110x50mm | un | 52.79 | 14.95
46.33.161 | 49.09 |  | Junção 45° simples de redução em polipropileno de alta resistência - PP, preto, tipo PB, DN= 110x63mm | un | 34.14 | 14.95
46.33.170 | 49.56 |  | Curva 87°30' em polipropileno de alta resistência - PP, preto, tipo PB, DN= 110mm | un | 34.61 | 14.95
46.33.186 | 91.33 |  | Caixa sifonada de piso, em polipropileno de alta resistencia PP, preto, DN=125mm, uma saída de 63mm | un | 78.25 | 13.08
46.33.197 | 51.35 |  | Prolongamento para caixa sifonada em prolipileno de alta resistência PP, preto, DN= 125mm | un | 36.4 | 14.95
46.33.201 | 69.91 |  | Tampa tê de inspeção oval, em polipropileno de alta resistencia preto (PxB), DN=110mm | un | 61.31 | 8.6
46.33.206 | 15.51 |  | Tampão em polipropileno de alta resistencia PP, preto (PxB), DN=63mm | un | 6.91 | 8.6
46.33.207 | 25.19 |  | Tampão em polipropileno de alta resistencia PP, preto (PxB), DN=110mm | un | 16.59 | 8.6
46.33.210 | 31.29 |  | Porta marco para grelha de 12x12 cm, em prolipropileno de alta resistência PP, preto | un | 18.21 | 13.08
46.33.211 | 82.75 |  | Marco de bronze com grelha em aço inoxidável, 12x12cm, em polipropileno de alta resistencia PP, preto | cj | 79 | 3.75
47 |  | VÁLVULAS E APARELHOS DE MEDIÇÃO E CONTROLE PARA LÍQUIDOS E GASES
47.01 |  | Registro e / ou válvula em latão fundido sem acabamento
47.01.010 | 41.14 |  | Registro de gaveta em latão fundido sem acabamento, DN= 1/2´ | un | 24.32 | 16.82
47.01.020 | 52.94 |  | Registro de gaveta em latão fundido sem acabamento, DN= 3/4´ | un | 30.5 | 22.44
47.01.030 | 67.09 |  | Registro de gaveta em latão fundido sem acabamento, DN= 1´ | un | 39.05 | 28.04
47.01.040 | 84.61 |  | Registro de gaveta em latão fundido sem acabamento, DN= 1 1/4´ | un | 50.96 | 33.65
47.01.050 | 102.38 |  | Registro de gaveta em latão fundido sem acabamento, DN= 1 1/2´ | un | 64.99 | 37.39
47.01.060 | 139.52 |  | Registro de gaveta em latão fundido sem acabamento, DN= 2´ | un | 92.78 | 46.74
47.01.070 | 264.9 |  | Registro de gaveta em latão fundido sem acabamento, DN= 2 1/2´ | un | 208.8 | 56.1
47.01.080 | 405.18 |  | Registro de gaveta em latão fundido sem acabamento, DN= 3´ | un | 330.4 | 74.78
47.01.090 | 662.37 |  | Registro de gaveta em latão fundido sem acabamento, DN= 4´ | un | 550.2 | 112.17
47.01.130 | 58.83 |  | Registro de pressão em latão fundido sem acabamento, DN= 3/4´ | un | 36.39 | 22.44
47.01.170 | 29.5 |  | Válvula de esfera monobloco em latão fundido passagem plena, acionamento com alavanca, DN= 1/2´ | un | 12.68 | 16.82
47.01.180 | 47.63 |  | Válvula de esfera monobloco em latão fundido passagem plena, acionamento com alavanca, DN= 3/4´ | un | 30.81 | 16.82
47.01.190 | 43.53 |  | Válvula de esfera monobloco em latão fundido passagem plena, acionamento com alavanca, DN= 1´ | un | 26.71 | 16.82
47.01.200 | 110.67 |  | Válvula de esfera tripartida em latão fundido, classe 150 libras para gás e 300 libras para líquidos e fluidos, DN= 1´ | un | 84.49 | 26.18
47.01.210 | 114.93 |  | Válvula de esfera monobloco em latão fundido passagem plena, acionamento com alavanca, DN= 2´ | un | 98.11 | 16.82
47.01.220 | 658.37 |  | Válvula de esfera monobloco em latão fundido passagem plena, acionamento com alavanca, DN= 4´ | un | 620.98 | 37.39
47.02 |  | Registro e / ou válvula em latão fundido com acabamento cromado
47.02.010 | 66.94 |  | Registro de gaveta em latão fundido cromado com canopla, DN= 1/2´ - linha especial | un | 50.12 | 16.82
47.02.020 | 75.02 |  | Registro de gaveta em latão fundido cromado com canopla, DN= 3/4´ - linha especial | un | 58.2 | 16.82
47.02.030 | 86.54 |  | Registro de gaveta em latão fundido cromado com canopla, DN= 1´ - linha especial | un | 69.72 | 16.82
47.02.040 | 116.48 |  | Registro de gaveta em latão fundido cromado com canopla, DN= 1 1/4´ - linha especial | un | 99.66 | 16.82
47.02.050 | 126.28 |  | Registro de gaveta em latão fundido cromado com canopla, DN= 1 1/2´ - linha especial | un | 109.46 | 16.82
47.02.100 | 64.48 |  | Registro de pressão em latão fundido cromado com canopla, DN= 1/2´ - linha especial | un | 47.66 | 16.82
47.02.110 | 77.06 |  | Registro de pressão em latão fundido cromado com canopla, DN= 3/4´ - linha especial | un | 60.24 | 16.82
47.02.200 | 50.29 |  | Registro regulador de vazão para chuveiro e ducha em latão cromado com canopla, DN= 1/2´ | un | 33.47 | 16.82
47.02.210 | 64.53 |  | Registro regulador de vazão para torneira, misturador e bidê, em latão cromado com canopla, DN= 1/2´ | un | 47.71 | 16.82
47.04 |  | Válvula de descarga ou para acionamento de metais sanitários
47.04.020 | 263.08 |  | Válvula de descarga com registro próprio, duplo acionamento limitador de fluxo, DN= 1 1/4´ | un | 206.98 | 56.1
47.04.030 | 224.34 |  | Válvula de descarga com registro próprio, DN= 1 1/4´ | un | 168.24 | 56.1
47.04.040 | 228.59 |  | Válvula de descarga com registro próprio, DN= 1 1/2´ | un | 172.49 | 56.1
47.04.050 | 302.63 |  | Válvula de descarga antivandalismo, DN= 1 1/2´ | un | 246.53 | 56.1
47.04.080 | 506.26 |  | Válvula de descarga externa, tipo alavanca com registro próprio, DN= 1 1/4´ e DN= 1 1/2´ | un | 450.16 | 56.1
47.04.090 | 299.71 |  | Válvula de mictório antivandalismo, DN= 3/4´ | un | 277.27 | 22.44
47.04.100 | 234.03 |  | Válvula de mictório padrão, vazão automática, DN= 3/4´ | un | 211.59 | 22.44
47.04.110 | 517.13 |  | Válvula de acionamento hidromecânico para piso | un | 461.03 | 56.1
47.04.120 | 248.78 |  | Válvula de acionamento hidromecânico para ducha, em latão cromado, DN= 3/4´ | un | 231.96 | 16.82
47.04.180 | 266.74 |  | Válvula de descarga com registro próprio, duplo acionamento limitador de fluxo, DN = 1 1/2´ | un | 210.64 | 56.1
47.05 |  | Registro e / ou válvula em bronze
47.05.010 | 72.78 |  | Válvula de retenção horizontal em bronze, DN= 3/4´ | un | 55.96 | 16.82
47.05.020 | 93.81 |  | Válvula de retenção horizontal em bronze, DN= 1´ | un | 76.99 | 16.82
47.05.030 | 124.69 |  | Válvula de retenção horizontal em bronze, DN= 1 1/4´ | un | 107.87 | 16.82
47.05.040 | 138.77 |  | Válvula de retenção horizontal em bronze, DN= 1 1/2´ | un | 121.95 | 16.82
47.05.050 | 191.48 |  | Válvula de retenção horizontal em bronze, DN= 2´ | un | 174.66 | 16.82
47.05.060 | 315.21 |  | Válvula de retenção horizontal em bronze, DN= 2 1/2´ | un | 298.39 | 16.82
47.05.070 | 374.24 |  | Válvula de retenção horizontal em bronze, DN= 3´ | un | 357.42 | 16.82
47.05.080 | 629.12 |  | Válvula de retenção horizontal em bronze, DN= 4´ | un | 606.68 | 22.44
47.05.090 | 57.72 |  | Válvula de retenção vertical em bronze, DN= 3/4´ | un | 40.9 | 16.82
47.05.100 | 68.58 |  | Válvula de retenção vertical em bronze, DN= 1´ | un | 51.76 | 16.82
47.05.110 | 89.59 |  | Válvula de retenção vertical em bronze, DN= 1 1/4´ | un | 72.77 | 16.82
47.05.120 | 104.94 |  | Válvula de retenção vertical em bronze, DN= 1 1/2´ | un | 88.12 | 16.82
47.05.130 | 145.06 |  | Válvula de retenção vertical em bronze, DN= 2´ | un | 128.24 | 16.82
47.05.140 | 228.28 |  | Válvula de retenção vertical em bronze, DN= 2 1/2´ | un | 211.46 | 16.82
47.05.150 | 323.25 |  | Válvula de retenção vertical em bronze, DN= 3´ | un | 306.43 | 16.82
47.05.160 | 551.41 |  | Válvula de retenção vertical em bronze, DN= 4´ | un | 528.97 | 22.44
47.05.170 | 67.35 |  | Válvula de retenção de pé com crivo em bronze, DN= 1´ | un | 50.53 | 16.82
47.05.180 | 86.48 |  | Válvula de retenção de pé com crivo em bronze, DN= 1 1/4´ | un | 69.66 | 16.82
47.05.190 | 103.57 |  | Válvula de retenção de pé com crivo em bronze, DN= 1 1/2´ | un | 86.75 | 16.82
47.05.200 | 136.56 |  | Válvula de retenção de pé com crivo em bronze, DN= 2´ | un | 119.74 | 16.82
47.05.210 | 206.24 |  | Válvula de retenção de pé com crivo em bronze, DN= 2 1/2´ | un | 189.42 | 16.82
47.05.220 | 3589.3 |  | Válvula de gaveta em bronze, classe 125 libras para vapor e classe 200 libras para água, óleo e gás, DN= 6´ | un | 3561.26 | 28.04
47.05.230 | 119.28 |  | Válvula de gaveta em bronze, classe 125 libras para vapor e classe 200 libras para água, óleo e gás, DN= 2´ | un | 102.46 | 16.82
47.05.240 | 278.81 |  | Válvula globo em bronze, classe 125 libras para vapor e classe 200 libras para água, óleo e gás, DN= 2´ | un | 261.99 | 16.82
47.05.260 | 303.25 |  | Válvula de retenção de pé com crivo em bronze, DN= 3´ | un | 286.43 | 16.82
47.05.270 | 495.2 |  | Válvula de retenção de pé com crivo em bronze, DN= 4´ | un | 472.76 | 22.44
47.05.280 | 188.58 |  | Válvula globo angular de 45° em bronze, DN= 2 1/2´ | un | 171.76 | 16.82
47.05.290 | 83.71 |  | Válvula de gaveta em bronze, haste ascendente, classe 150 libras para vapor saturado e 300 libras para água, óleo e gás, DN= 1/2´ | un | 74.36 | 9.35
47.05.296 | 2918.02 |  | Válvula de gaveta em bronze, haste ascendente, classe 150 libras para vapor saturado e 300 libras para água, óleo e gás, DN= 4´ | un | 2895.58 | 22.44
47.05.300 | 1110.9 |  | Válvula de gaveta em bronze, haste não ascendente, classe 150 libras para vapor saturado e 300 libras para água, óleo e gás, DN= 4´ | un | 1088.46 | 22.44
47.05.310 | 225.61 |  | Válvula de gaveta em bronze, haste não ascendente, classe 150 libras para vapor saturado e 300 libras para água, óleo e gás, DN= 2´ | un | 208.79 | 16.82
47.05.320 | 3235.5 |  | Válvula globo em bronze, classe 150 libras para vapor saturado e 300 libras para água, óleo e gás, DN= 4´ | un | 3213.06 | 22.44
47.05.340 | 116.66 |  | Válvula globo em bronze, classe 150 libras para vapor saturado e 300 libras para água, óleo e gás, DN= 3/4´ | un | 99.84 | 16.82
47.05.350 | 155.43 |  | Válvula globo em bronze, classe 150 libras para vapor saturado e 300 libras para água, óleo e gás, DN= 1´ | un | 138.61 | 16.82
47.05.360 | 280.82 |  | Válvula globo em bronze, classe 150 libras para vapor saturado e 300 libras para água, óleo e gás, DN= 1 1/2´ | un | 264 | 16.82
47.05.370 | 375.12 |  | Válvula globo em bronze, classe 150 libras para vapor saturado e 300 libras para água, óleo e gás, DN= 2´ | un | 358.3 | 16.82
47.05.390 | 630.75 |  | Válvula globo em bronze, classe 150 libras para vapor saturado e 300 libras para água, óleo e gás, DN= 2 1/2´ | un | 613.93 | 16.82
47.05.392 | 1052.3 |  | Válvula globo em bronze, classe 150 libras para vapor saturado e 300 libras para água, óleo e gás, DN= 3´ | un | 1029.86 | 22.44
47.05.400 | 61.95 |  | Válvula de gaveta em bronze, classe 125 libras para vapor e classe 200 libras para água, óleo e gás, DN= 1´ | un | 45.13 | 16.82
47.05.410 | 82.92 |  | Válvula de gaveta em bronze, classe 125 libras para vapor e classe 200 libras para água, óleo e gás, DN= 1 1/2´ | un | 66.1 | 16.82
47.05.420 | 276.1 |  | Válvula de gaveta em bronze, classe 125 libras para vapor e classe 200 libras para água, óleo e gás, DN= 2 1/2´ | un | 259.28 | 16.82
47.05.430 | 402.53 |  | Válvula de gaveta em bronze, classe 125 libras para vapor e classe 200 libras para água, óleo e gás, DN= 3´ | un | 385.71 | 16.82
47.05.450 | 2430.84 |  | Válvula redutora de pressão de ação direta em bronze, extremidade roscada, para água, ar, óleo e gás, PE= 200 psi e PS= 20 à 90 psi, DN= 1 1/4´ | un | 2356.06 | 74.78
47.05.460 | 4120.87 |  | Válvula redutora de pressão de ação direta em bronze, extremidade roscada, para água, ar, óleo e gás, PE= 200 psi e PS= 20 à 90 psi, DN= 2´ | un | 4046.09 | 74.78
47.05.580 | 280.35 |  | Válvula de gaveta em bronze com fecho rápido, DN= 1 1/2´ | un | 242.96 | 37.39
47.06 |  | Registro e / ou válvula em ferro fundido
47.06.030 | 793.05 |  | Válvula de gaveta em ferro fundido, haste ascendente com flange, classe 125 libras, DN= 2´ | un | 746.31 | 46.74
47.06.040 | 1327 |  | Válvula de retenção de pé com crivo em ferro fundido, flangeada, DN= 6´ | un | 1196.12 | 130.88
47.06.041 | 1779.08 |  | Válvula de retenção de pé com crivo em ferro fundido, flangeada, DN= 8´ | un | 1648.2 | 130.88
47.06.050 | 820.01 |  | Válvula de retenção tipo portinhola dupla em ferro fundido, DN= 6´ | un | 689.13 | 130.88
47.06.051 | 1843.49 |  | Válvula de retenção tipo portinhola simples em ferro fundido, flangeada, DN= 6´ | un | 1712.61 | 130.88
47.06.060 | 1121.95 |  | Válvula de gaveta em ferro fundido com bolsa, DN= 150 mm | un | 1047.17 | 74.78
47.06.070 | 1945.22 |  | Válvula de gaveta em ferro fundido com bolsa, DN= 200 mm | un | 1870.44 | 74.78
47.06.080 | 1040.98 |  | Válvula de retenção tipo portinhola simples em ferro fundido, DN= 4´ | un | 966.2 | 74.78
47.06.090 | 510.68 |  | Válvula de retenção tipo portinhola dupla em ferro fundido, DN= 4´ | un | 435.9 | 74.78
47.06.100 | 5392.3 |  | Válvula de segurança em ferro fundido rosqueada com pressão de ajuste 0,4 até 0,75kgf/cm², DN= 2´ | un | 5345.56 | 46.74
47.06.110 | 1970.69 |  | Válvula de segurança em ferro fundido rosqueada com pressão de ajuste 6,1 até 10,0kgf/cm², DN= 3/4´ | un | 1948.25 | 22.44
47.06.180 | 755.82 |  | Válvula de gaveta em ferro fundido com bolsa, DN= 100mm | un | 681.04 | 74.78
47.06.310 | 500.03 |  | Visor de fluxo com janela simples, corpo em ferro fundido ou aço carbono, DN = 1´ | un | 471.99 | 28.04
47.06.320 | 6683.84 |  | Válvula de governo (retenção e alarme) completa, corpo em ferro fundido, classe 125 libras, DN= 4´ | un | 6571.67 | 112.17
47.06.330 | 1156.62 |  | Válvula de gaveta em ferro fundido, haste ascendente com flange, classe 125 libras, DN= 4´ | un | 1081.84 | 74.78
47.06.340 | 1701.06 |  | Válvula de gaveta em ferro fundido, haste ascendente com flange, classe 125 libras, DN= 6´ | un | 1626.28 | 74.78
47.06.350 | 1039.48 |  | Válvula de retenção vertical em ferro fundido com flange, classe 125 libras, DN= 4´ | un | 964.7 | 74.78
47.07 |  | Registro e / ou válvula em aço carbono fundido
47.07.010 | 65.89 |  | Válvula de esfera em aço carbono fundido, passagem plena, classe 150 libras para vapor e classe 600 libras para água, óleo e gás, DN= 1/2´ | un | 49.07 | 16.82
47.07.020 | 86.06 |  | Válvula de esfera em aço carbono fundido, passagem plena, classe 150 libras para vapor e classe 600 libras para água, óleo e gás, DN= 3/4´ | un | 63.62 | 22.44
47.07.030 | 120.19 |  | Válvula de esfera em aço carbono fundido, passagem plena, classe 150 libras para vapor e classe 600 libras para água, óleo e gás, DN= 1´ | un | 92.15 | 28.04
47.07.080 | 119.93 |  | Válvula de esfera em aço carbono fundido, passagem plena, extremidades rosqueáveis, classe 300 libras para vapor saturado, DN= 1´ | un | 91.89 | 28.04
47.07.090 | 316.91 |  | Válvula de esfera em aço carbono fundido, passagem plena, extremidades rosqueáveis, classe 300 libras para vapor saturado, DN= 2´ | un | 270.17 | 46.74
47.07.100 | 59.64 |  | Válvula de esfera em aço carbono fundido, passagem reduzida, classe 150 libras para vapor e classe 600 libras para água, óleo e gás, DN= 1/2´ | un | 42.82 | 16.82
47.07.110 | 73.78 |  | Válvula de esfera em aço carbono fundido, passagem reduzida, classe 150 libras para vapor e classe 600 libras para água, óleo e gás, DN= 3/4´ | un | 51.34 | 22.44
47.07.120 | 173.05 |  | Válvula de esfera em aço carbono fundido, passagem reduzida, classe 150 libras para vapor e classe 600 libras para água, óleo e gás, DN= 1 1/2´ | un | 135.66 | 37.39
47.07.160 | 72.38 |  | Válvula de esfera monobloco em aço carbono fundido, passagem reduzida, classe 150 libras para gás e 300 libras para líquidos e fluidos, DN= 3/4´ | un | 46.2 | 26.18
47.09 |  | Registro e / ou válvula em aço carbono forjado
47.09.010 | 234.93 |  | Válvula globo em aço carbono forjado, classe 800 libras para vapor e classe 2000 libras para água, óleo e gás, DN= 3/4´ | un | 212.49 | 22.44
47.09.020 | 308.6 |  | Válvula globo em aço carbono forjado, classe 800 libras para vapor e classe 2000 libras para água, óleo e gás, DN= 1´ | un | 280.56 | 28.04
47.09.030 | 534.81 |  | Válvula globo em aço carbono forjado, classe 800 libras para vapor e classe 2000 libras para água, óleo e gás, DN= 1 1/2´ | un | 497.42 | 37.39
47.09.040 | 729.83 |  | Válvula globo em aço carbono forjado, classe 800 libras para vapor e classe 2000 libras para água, óleo e gás, DN= 2´ | un | 683.09 | 46.74
47.10 |  | Registro e / ou válvula em aço inoxidável forjado
47.10.010 | 368.75 |  | Purgador termodinâmico com filtro incorporado, em aço inoxidável forjado, pressão de 0,25 a 42 kg/cm², temperatura até 425°C, DN= 1/2´ | un | 351.93 | 16.82
47.11 |  | Aparelho de medição e controle
47.11.021 | 456.29 |  | Pressostato diferencial ajustável mecânico, montagem inferior diâmetro de 1/2", faixa de operação de 1 a 16 bar | un | 378.3 | 77.99
47.11.080 | 154.41 |  | Termômetro bimetálico, mostrador com 4´, saída angular, escala 0-100°C | un | 146.94 | 7.47
47.11.100 | 132.68 |  | Manômetro com mostrador de 4´, escalas: 0-4 / 0-7 / 0-10 / 0-17 / 0-21 / 0-28 kg/cm² | un | 113.97 | 18.71
47.11.111 | 7535.09 |  | Pressostato diferencial ajustável, caixa à prova de água, unidade sensora em aço inoxidável 316, faixa de operação entre 1,4 a 14 bar, para fluídos corrosivos, DN=1/2" | un | 7457.1 | 77.99
47.12 |  | Registro e / ou válvula em ferro dúctil
47.12.040 | 1995.33 |  | Válvula de gaveta em ferro dúctil com flanges, classe PN-10, DN= 200mm | un | 1866.21 | 129.12
47.12.270 | 735.79 |  | Válvula de gaveta em ferro dúctil com flanges, classe PN-10, DN= 80mm | un | 606.67 | 129.12
47.12.280 | 884.38 |  | Válvula globo auto-operada hidraulicamente, em ferro dúctil, classe PN-10/16, DN= 50mm | un | 837.64 | 46.74
47.12.290 | 836.46 |  | Válvula globo auto-operada hidraulicamente, comandada por solenóide, em ferro dúctil, classe PN-10, DN= 50mm | un | 752.81 | 83.65
47.12.300 | 1173.35 |  | Válvula globo auto-operada hidraulicamente, comandada por solenóide, em ferro dúctil, classe PN-10, DN= 100mm | un | 1089.7 | 83.65
47.12.310 | 4919 |  | Válvula de gaveta em ferro dúctil com flanges, classe PN-10, DN= 300mm | un | 4789.88 | 129.12
47.12.320 | 802.34 |  | Válvula de gaveta em ferro dúctil com flanges, classe PN-10, DN= 100mm | un | 673.22 | 129.12
47.12.330 | 1318.32 |  | Válvula de gaveta em ferro dúctil com flanges, classe PN-10, DN= 150mm | un | 1189.2 | 129.12
47.12.340 | 649.37 |  | Ventosa simples rosqueada em ferro dúctil, classe PN-25, DN= 3/4´ | un | 638.15 | 11.22
47.12.350 | 1581.16 |  | Ventosa de tríplice função em ferro dúctil flangeada, classe PN-10/16/25, DN= 50mm | un | 1564.71 | 16.45
47.14 |  | Registro e / ou válvula em PVC rígido ou ABS
47.14.020 | 26.3 |  | Registro de pressão em PVC rígido, soldável, DN= 25mm (3/4´) | un | 9.48 | 16.82
47.14.200 | 46.23 |  | Registro regulador de vazão para torneira, misturador e bidê, em ABS com canopla, DN= 1/2´ | un | 29.41 | 16.82
47.20 |  | Reparos, conservações e complementos - GRUPO 47
47.20.010 | 66.35 |  | Pigtail em latão para manômetro, DN= 1/2´ | un | 60.75 | 5.6
47.20.020 | 264.1 |  | Filtro ´Y´ em bronze para gás combustível, DN= 2´ | un | 217.36 | 46.74
47.20.030 | 492.39 |  | Filtro ´Y´ em ferro fundido, classe 125 libras para vapor saturado, com extremidades rosqueáveis, DN= 2´ | un | 445.65 | 46.74
47.20.050 | 2062.3 |  | Separador de umidade horizontal em ferro fundido flangeado, DN= 2´ | un | 2015.56 | 46.74
47.20.060 | 5447.63 |  | Separador de umidade horizontal em ferro fundido flangeado, DN= 4´ | un | 5335.46 | 112.17
47.20.070 | 35.03 |  | Pigtail flexível, revestido com borracha sintética resistente, DN= 7/16´ comprimento até 1,00 m | un | 27.17 | 7.86
47.20.080 | 509.58 |  | Regulador de primeiro estágio de alta pressão até 2 kgf/cm², vazão de 90 kg GLP/hora | un | 483.37 | 26.21
47.20.100 | 250.64 |  | Regulador de primeiro estágio de alta pressão até 1,3 kgf/cm², vazão de 50 kg GLP/hora | un | 224.43 | 26.21
47.20.120 | 72 |  | Regulador de segundo estágio para gás, uso industrial, vazão até 12 kg GLP/hora | un | 53.29 | 18.71
47.20.180 | 2181.74 |  | Filtro ´Y´ em aço carbono, classe 150 libras para vapor saturado, com extremidades flangeadas, DN= 4´ | un | 2069.57 | 112.17
47.20.190 | 156.09 |  | Chave de fluxo tipo palheta para tubulação de líquidos | un | 141.32 | 14.77
47.20.300 | 272.91 |  | Chave de fluxo de água com retardo para tubulações com diâmetro nominal de 1" a 6" - conexão BSP | un | 228.65 | 44.26
47.20.310 | 163.21 |  | Filtro ´Y´ corpo em bronze, pressão de serviço até 20,7 bar (PN 20), DN= 1 1/4´ | un | 116.47 | 46.74
47.20.320 | 182.72 |  | Filtro ´Y´ corpo em bronze, pressão de serviço até 20,7 bar (PN 20), DN= 1 1/2´ | un | 135.98 | 46.74
47.20.330 | 236.69 |  | Filtro ´Y´ corpo em bronze, pressão de serviço até 20,7 bar (PN 20), DN= 2´ | un | 189.95 | 46.74
48 |  | RESERVATÓRIO E TANQUE PARA LÍQUIDOS E GASES
48.02 |  | Reservatório em material sintético
48.02.001 | 280.39 |  | Reservatório de fibra de vidro - capacidade de 500 litros | un | 243 | 37.39
48.02.002 | 443.27 |  | Reservatório de fibra de vidro - capacidade de 1.000 litros | un | 405.88 | 37.39
48.02.003 | 662.72 |  | Reservatório de fibra de vidro - capacidade de 1.500 litros | un | 610.31 | 52.41
48.02.004 | 811.38 |  | Reservatório de fibra de vidro - capacidade de 2.000 litros | un | 758.97 | 52.41
48.02.005 | 1100.58 |  | Reservatório de fibra de vidro - capacidade de 3.000 litros | un | 1048.17 | 52.41
48.02.006 | 1790.96 |  | Reservatório de fibra de vidro - capacidade de 5.000 litros | un | 1731.03 | 59.93
48.02.007 | 3811.01 |  | Reservatório de fibra de vidro - capacidade de 10.000 litros | un | 3728.56 | 82.45
48.02.008 | 5301.75 |  | Reservatório de fibra de vidro - capacidade de 15.000 litros | un | 5219.3 | 82.45
48.02.009 | 7637.49 |  | Reservatório de fibra de vidro - capacidade de 20.000 litros | un | 7525 | 112.49
48.02.011 | 10449.99 |  | Reservatório de fibra de vidro - capacidade de 25.000 litros | un | 10337.5 | 112.49
48.02.300 | 6625.26 |  | Reservatório em polietileno de alta densidade (cisterna) com antioxidante e proteção contra raios ultravioleta (UV) - capacidade de 5.000 litros | un | 6565.33 | 59.93
48.02.310 | 10456.36 |  | Reservatório em polietileno de alta densidade (cisterna) com antioxidante e proteção contra raios ultravioleta (UV) - capacidade de 10.000 litros | un | 10373.91 | 82.45
48.02.400 | 520.6 |  | Reservatório em polietileno com tampa de rosca, capacidade de 1.000 litros | un | 468.19 | 52.41
48.02.401 | 417.93 |  | Reservatório em polietileno com tampa de rosca, capacidade de 500 litros | un | 365.52 | 52.41
48.03 |  | Reservatório metálico
48.03.010 | 1764.07 |  | Reservatório metálico cilíndrico horizontal - capacidade de 1.000 litros | cj | 1711.66 | 52.41
48.03.112 | 3305.6 |  | Reservatório metálico cilíndrico horizontal - capacidade de 3.000 litros | cj | 3253.19 | 52.41
48.03.130 | 5281.98 |  | Reservatório metálico cilíndrico horizontal - capacidade de 5.000 litros | cj | 5229.57 | 52.41
48.03.138 | 9832.22 |  | Reservatório metálico cilíndrico horizontal - capacidade de 10.000 litros | cj | 9779.81 | 52.41
48.04 |  | Reservatório em concreto
48.04.381 | 22602.08 |  | Reservatório em concreto armado cilíndrico, vertical, bipartido, método construtivo em formas deslizantes, diâmetro interno de 3,50m a 4,00m, altura de 15,00m a 25,00m | m | 19735.46 | 2866.62
48.04.391 | 32581.97 |  | Reservatório em concreto armado cilíndrico, vertical, bipartido, método construtivo em formas deslizantes, diâmetro interno de 5,5m a 6,00m, altura de 25,00m a 30,00m | m | 27729.3 | 4852.67
48.05 |  | Torneira de boia
48.05.010 | 63.23 |  | Torneira de boia, DN= 3/4´ | un | 52.01 | 11.22
48.05.020 | 84.59 |  | Torneira de boia, DN= 1´ | un | 69.64 | 14.95
48.05.030 | 131.41 |  | Torneira de boia, DN= 1 1/4´ | un | 114.59 | 16.82
48.05.040 | 144.2 |  | Torneira de boia, DN= 1 1/2´ | un | 127.38 | 16.82
48.05.050 | 158.97 |  | Torneira de boia, DN= 2´ | un | 136.53 | 22.44
48.05.052 | 667.07 |  | Torneira de boia, DN= 2 1/2´ | un | 650.25 | 16.82
48.05.070 | 1520.74 |  | Torneira de boia, tipo registro automático de entrada, DN= 3´ | un | 1445.96 | 74.78
48.05.080 | 5545.37 |  | Torneira de boia, tipo registro automático de entrada, em ferro dúctil, DN= 8´ | un | 5395.81 | 149.56
48.20 |  | Reparos, conservações e complementos - GRUPO 48
48.20.020 | 45.06 |  | Limpeza de caixa d´água até 1.000 litros | un | 0 | 45.06
48.20.040 | 120.16 |  | Limpeza de caixa d´água de 1.001 até 10.000 litros | un | 0 | 120.16
48.20.060 | 270.36 |  | Limpeza de caixa d´água acima de 10.000 litros | un | 0 | 270.36
49 |  | CAIXA, RALO, GRELHA E ACESSÓRIO HIDRÁULICO
49.01 |  | Caixas sifonadas de PVC rígido
49.01.016 | 54.55 |  | Caixa sifonada de PVC rígido de 100 x 100 x 50 mm, com grelha | un | 17.16 | 37.39
49.01.020 | 60.82 |  | Caixa sifonada de PVC rígido de 100 x 150 x 50 mm, com grelha | un | 23.43 | 37.39
49.01.030 | 70.13 |  | Caixa sifonada de PVC rígido de 150 x 150 x 50 mm, com grelha | un | 32.74 | 37.39
49.01.040 | 73.83 |  | Caixa sifonada de PVC rígido de 150 x 185 x 75 mm, com grelha | un | 36.44 | 37.39
49.01.050 | 80.05 |  | Caixa sifonada de PVC rígido de 250 x 172 x 50 mm, com tampa cega | un | 42.66 | 37.39
49.01.070 | 86.58 |  | Caixa sifonada de PVC rígido de 250 x 230 x 75 mm, com tampa cega | un | 49.19 | 37.39
49.03 |  | Caixa de gordura
49.03.020 | 229.2 |  | Caixa de gordura em alvenaria, 60 x 60 x 60 cm | un | 62.22 | 166.98
49.03.036 | 316.8 |  | Caixa de gordura em PVC com tampa reforçada - capacidade 19 litros | un | 279.41 | 37.39
49.04 |  | Ralo em PVC rígido
49.04.010 | 52.19 |  | Ralo seco em PVC rígido de 100 x 40 mm, com grelha | un | 14.8 | 37.39
49.05 |  | Ralo em ferro fundido
49.05.020 | 105.77 |  | Ralo seco em ferro fundido, 100 x 165 x 50 mm, com grelha metálica saída vertical | un | 60.91 | 44.86
49.05.040 | 280.67 |  | Ralo sifonado em ferro fundido de 150 x 240 x 75 mm, com grelha | un | 224.57 | 56.1
49.06 |  | Grelhas e tampas
49.06.010 | 8.25 |  | Grelha hemisférica em ferro fundido de 4" | un | 6 | 2.25
49.06.020 | 744.35 |  | Grelha em ferro fundido para caixas e canaletas | m² | 720.19 | 24.16
49.06.030 | 6.59 |  | Grelha hemisférica em ferro fundido de 3" | un | 4.34 | 2.25
49.06.070 | 307.59 |  | Grelha articulada em ferro fundido para boca de leão | un | 288.26 | 19.33
49.06.080 | 16.29 |  | Grelha hemisférica em ferro fundido de 6" | un | 14.04 | 2.25
49.06.110 | 5.75 |  | Grelha hemisférica em ferro fundido de 2" | un | 3.5 | 2.25
49.06.140 | 16.53 |  | Grelha redonda com disco rotativo em aço inoxidável de 15 cm | un | 14.28 | 2.25
49.06.160 | 811.41 |  | Grelha quadriculada em ferro fundido para caixas e canaletas | m² | 787.25 | 24.16
49.06.170 | 694.89 |  | Grelha em alumínio fundido para caixas e canaletas - linha comercial | m² | 670.73 | 24.16
49.06.190 | 60.67 |  | Grelha pré-moldada em concreto, com furos redondos, 79,5 x 24,5 x 8 cm | un | 48.58 | 12.09
49.06.200 | 2820.95 |  | Captador pluvial em aço inoxidável e grelha em alumínio, com mecanismo anti-vórtice, DN= 50 mm | un | 2776.09 | 44.86
49.06.210 | 3971.24 |  | Captador pluvial em aço inoxidável e grelha em alumínio, com mecanismo anti-vórtice, DN= 75 mm | un | 3926.38 | 44.86
49.06.400 | 331.35 |  | Tampão em ferro fundido, diâmetro de 600 mm, classe B 125 (ruptura > 125 kN) | un | 281.4 | 49.95
49.06.410 | 300.35 |  | Tampão em ferro fundido, diâmetro de 600 mm, classe C 250 (ruptura > 250 kN) | un | 250.4 | 49.95
49.06.420 | 332.46 |  | Tampão em ferro fundido, diâmetro de 600 mm, classe D 400 (ruptura> 400 kN) | un | 282.51 | 49.95
49.06.430 | 146.7 |  | Tampão em ferro fundido de 300 x 300 mm, classe B 125 (ruptura > 125 kN) | un | 96.75 | 49.95
49.06.440 | 172.19 |  | Tampão em ferro fundido de 400 x 400 mm, classe B 125 (ruptura > 125 kN) | un | 122.24 | 49.95
49.06.450 | 226.96 |  | Tampão em ferro fundido de 500 x 500 mm, classe B 125 (ruptura > 125 kN) | un | 177.01 | 49.95
49.06.460 | 288.74 |  | Tampão em ferro fundido de 600 x 600 mm, classe B 125 (ruptura > 125 kN) | un | 238.79 | 49.95
49.06.480 | 204.91 |  | Tampão em ferro fundido com tampa articulada, de 400 x 600 mm, classe 15 (ruptura > 1500 kg) | un | 154.96 | 49.95
49.06.550 | 746.18 |  | Grelha com calha e cesto coletor para piso em aço inoxidável, largura de 15 cm | m | 730.53 | 15.65
49.06.560 | 859.42 |  | Grelha com calha e cesto coletor para piso em aço inoxidável, largura de 20 cm | m | 838.78 | 20.64
49.08 |  | Caixa de passagem e inspeção
49.08.250 | 306.63 |  | Caixa de areia em PVC, diâmetro nominal = 100 mm | un | 269.24 | 37.39
49.11 |  | Canaletas e afins
49.11.130 | 197.65 |  | Canaleta com grelha em alumínio, largura de 80 mm | m | 189.32 | 8.33
49.11.140 | 176.01 |  | Canaleta com grelha em alumínio, saída central vertical, largura de 46 mm | m | 167.68 | 8.33
49.11.141 | 193.72 |  | Canaleta com grelha abre-fecha, em aluminio, saída central ou vertical, largura 46mm | m | 185.39 | 8.33
49.12 |  | Poço de visita, boca de lobo, caixa de passagem e afins
49.12.010 | 2219.99 |  | Boca de lobo simples tipo PMSP com tampa de concreto | un | 1027.68 | 1192.31
49.12.030 | 3594.44 |  | Boca de lobo dupla tipo PMSP com tampa de concreto | un | 1741.34 | 1853.1
49.12.050 | 4933.29 |  | Boca de lobo tripla tipo PMSP com tampa de concreto | un | 2424.18 | 2509.11
49.12.058 | 1974.16 |  | Boca de leão simples tipo PMSP com grelha | un | 797.69 | 1176.47
49.12.100 | 587.45 |  | Caixa coletora em concreto armado 0,30 x 0,70 x 1,00 m | un | 274.82 | 312.63
49.12.110 | 3993.31 |  | Poço de visita de 1,60 x 1,60 x 1,60 m - tipo PMSP | un | 1976.1 | 2017.21
49.12.120 | 460.41 |  | Chaminé para poço de visita tipo PMSP em alvenaria, diâmetro interno 70 cm - pescoço | m | 167.36 | 293.05
49.12.140 | 3045.67 |  | Poço de visita em alvenaria tipo PMSP - balão | un | 1177.31 | 1868.36
49.13 |  | Filtro anaeróbio
49.13.010 | 4547.98 |  | Filtro biológico anaeróbio com anéis pré-moldados de concreto diâmetro de 1,40 m - h= 2,00 m | un | 2199.37 | 2348.61
49.13.020 | 7281.25 |  | Filtro biológico anaeróbio com anéis pré-moldados de concreto diâmetro de 2,00 m - h= 2,00 m | un | 3465.95 | 3815.3
49.13.030 | 10020.21 |  | Filtro biológico anaeróbio com anéis pré-moldados de concreto diâmetro de 2,40 m - h= 2,00 m | un | 4982.83 | 5037.38
49.13.040 | 13952.51 |  | Filtro biológico anaeróbio com anéis pré-moldados de concreto diâmetro de 2,84 m - h= 2,50 m | un | 7674.37 | 6278.14
49.14 |  | Fossa séptica
49.14.010 | 2739.89 |  | Fossa séptica câmara única com anéis pré-moldados em concreto, diâmetro externo de 1,50 m, altura útil de 1,50 m | un | 1565.45 | 1174.44
49.14.020 | 5958.83 |  | Fossa séptica câmara única com anéis pré-moldados em concreto, diâmetro externo de 2,50 m, altura útil de 2,50 m | un | 4205.16 | 1753.67
49.14.030 | 9777.42 |  | Fossa séptica câmara única com anéis pré-moldados em concreto, diâmetro externo de 2,50 m, altura útil de 4,00 m | un | 6270.1 | 3507.32
49.14.060 | 804.67 |  | SM-01 Sumidouro - poço absorvente | m | 242.53 | 562.14
49.14.070 | 862.59 |  | Tampão de concreto para sumidouro - diâmetro interno de 2,0 m | un | 455.97 | 406.62
49.15 |  | Anel e aduela pré-moldados
49.15.010 | 246.88 |  | Anel pré-moldado de concreto com diâmetro de 0,60 m | m | 222.72 | 24.16
49.15.030 | 331.51 |  | Anel pré-moldado de concreto com diâmetro de 0,80 m | m | 295.26 | 36.25
49.15.040 | 409.09 |  | Anel pré-moldado de concreto com diâmetro de 1,20 m | m | 360.78 | 48.31
49.15.050 | 653.67 |  | Anel pré-moldado de concreto com diâmetro de 1,50 m | m | 593.27 | 60.4
49.15.060 | 906.29 |  | Anel pré-moldado de concreto com diâmetro de 1,80 m | m | 833.82 | 72.47
49.15.100 | 1770.43 |  | Anel pré-moldado de concreto com diâmetro de 3,00 m | m | 1649.65 | 120.78
49.16 |  | Acessórios hidráulicos para água de reuso
49.16.050 | 625.3 |  | Realimentador automático, DN= 1' | un | 610.35 | 14.95
49.16.051 | 235 |  | Sifão ladrão em polietileno para extravasão, diâmetro de 100mm | un | 216.29 | 18.71
50 |  | DETECÇÃO, COMBATE E PREVENÇÃO A INCÊNDIO
50.01 |  | Hidrantes e acessórios
50.01.030 | 665.91 |  | Abrigo duplo para hidrante/mangueira, com visor e suporte (embutir e externo) | un | 535.03 | 130.88
50.01.060 | 348.54 |  | Abrigo para hidrante/mangueira (embutir e externo) | un | 217.66 | 130.88
50.01.080 | 18.33 |  | Mangueira com união de engate rápido, DN= 1 1/2´ (38 mm) | m | 14.58 | 3.75
50.01.090 | 88.51 |  | Botoeira para acionamento de bomba de incêndio tipo quebra-vidro | un | 77.43 | 11.08
50.01.100 | 25.31 |  | Mangueira com união de engate rápido, DN= 2 1/2´ (63 mm) | m | 21.56 | 3.75
50.01.110 | 132.84 |  | Esguicho em latão com engate rápido, DN= 2 1/2´, jato regulável | un | 129.09 | 3.75
50.01.130 | 2933.32 |  | Abrigo simples com suporte, em aço inoxidável escovado, para mangueira de 1 1/2´, porta em vidro temperado jateado - inclusive mangueira de 30 m (2 x 15 m) | un | 2728.75 | 204.57
50.01.160 | 37.17 |  | Adaptador de engate rápido em latão de 2 1/2´ x 1 1/2´ | un | 33.42 | 3.75
50.01.170 | 48.73 |  | Adaptador de engate rápido em latão de 2 1/2´ x 2 1/2´ | un | 44.98 | 3.75
50.01.180 | 1127.81 |  | Hidrante de coluna com duas saídas, 4´x 2 1/2´ - simples | un | 1079.92 | 47.89
50.01.190 | 54.21 |  | Tampão de engate rápido em latão, DN= 2 1/2´, com corrente | un | 50.46 | 3.75
50.01.200 | 36.84 |  | Tampão de engate rápido em latão, DN= 1 1/2´, com corrente | un | 33.09 | 3.75
50.01.210 | 12.27 |  | Chave para conexão de engate rápido | un | 11.77 | 0.5
50.01.220 | 124.02 |  | Esguicho latão com engate rápido, DN= 1 1/2´, jato regulável | un | 120.27 | 3.75
50.01.320 | 1403.39 |  | Abrigo de hidrante de 1 1/2´ completo - inclusive mangueira de 30 m (2 x 15 m) | un | 1208.97 | 194.42
50.01.330 | 1676.59 |  | Abrigo de hidrante de 2 1/2´ completo - inclusive mangueira de 30 m (2 x 15 m) | un | 1482.17 | 194.42
50.01.340 | 2160.28 |  | Abrigo para registro de recalque tipo coluna, completo - inclusive tubulações e válvulas | un | 1575.15 | 585.13
50.02 |  | Registro e válvula controladora
50.02.020 | 33.55 |  | Bico de sprinkler cromado pendente com rompimento da ampola a 68°C | un | 20.44 | 13.11
50.02.050 | 572.71 |  | Alarme hidráulico tipo gongo | un | 554 | 18.71
50.02.060 | 34.21 |  | Bico de sprinkler tipo ´Up Right´ com rompimento da ampola a 68º C | un | 21.1 | 13.11
50.02.080 | 5488.85 |  | Válvula de governo completa com alarme VGA, corpo em ferro fundido, extremidades flangeadas e DN = 6´ | un | 5376.68 | 112.17
50.05 |  | Iluminação e sinalização de emergência
50.05.021 | 480.67 |  | Fonte eletroímã para interligar à central do sistema de detecção e alarme de incêndio | un | 443.76 | 36.91
50.05.022 | 274.29 |  | Destravador magnético (Eletroímã) para porta corta-fogo de 24 Vcc | un | 244.76 | 29.53
50.05.060 | 12705.36 |  | Central de iluminação de emergência, completa, para até 6.000 W | un | 12693.6 | 11.76
50.05.070 | 212.12 |  | Luminária para unidade centralizada pendente completa com lâmpadas fluorescentes compactas de 9 W | un | 193.65 | 18.47
50.05.080 | 100.86 |  | Luminária para unidade centralizada de sobrepor completa com lâmpada fluorescente compacta de 15 W | un | 82.39 | 18.47
50.05.160 | 206.21 |  | Módulo para adaptação de luminária de emergência, autonomia 90 minutos para lâmpada fluorescente de 32 W | un | 195.13 | 11.08
50.05.170 | 55.67 |  | Acionador manual tipo quebra vidro, em caixa plástica | un | 44.59 | 11.08
50.05.210 | 160.22 |  | Detector termovelocimétrico endereçável com base endereçável | un | 149.14 | 11.08
50.05.214 | 336.56 |  | Detector de gás liquefeito (GLP), gás natural (GN) ou derivados de metano | un | 325.48 | 11.08
50.05.230 | 229.51 |  | Sirene audiovisual tipo endereçável | un | 218.43 | 11.08
50.05.240 | 136.44 |  | Luminária para balizamento ou aclaramento de sobrepor completa com lâmpada fluorescente compacta de 9 W | un | 117.97 | 18.47
50.05.250 | 587.17 |  | Central de iluminação de emergência, completa, autonomia 1 hora, para até 240 W | un | 575.41 | 11.76
50.05.260 | 218.52 |  | Bloco autônomo de iluminação de emergência com autonomia mínima de 1 hora, equipado com 2 lâmpadas de 11 W | un | 206.76 | 11.76
50.05.270 | 615.55 |  | Central de detecção e alarme de incêndio completa, autonomia de 1 hora para 12 laços, 220 V/12 V | un | 603.79 | 11.76
50.05.280 | 54.4 |  | Sirene tipo corneta de 12 V | un | 43.32 | 11.08
50.05.310 | 527.91 |  | Bloco autônomo de iluminação de emergência com autonomia mínima de 3 horas, equipado com 2 faróis de lâmpadas de 21/55 W | un | 516.15 | 11.76
50.05.400 | 123.68 |  | Sirene eletrônica em caixa metálica de 4 x 4 | un | 83.07 | 40.61
50.05.430 | 203.91 |  | Detector óptico de fumaça com base endereçável | un | 167 | 36.91
50.05.440 | 1216.06 |  | Painel repetidor de detecção e alarme de incêndio tipo endereçável | un | 1204.98 | 11.08
50.05.450 | 131.1 |  | Acionador manual quebra-vidro endereçável | un | 120.02 | 11.08
50.05.470 | 305.74 |  | Módulo isolador, módulo endereçador para áudio visual | un | 287.27 | 18.47
50.05.490 | 434.98 |  | Sinalizador audiovisual endereçável com LED | un | 423.9 | 11.08
50.10 |  | Extintores
50.10.030 | 757.57 |  | Extintor sobre rodas de gás carbônico - capacidade de 10 kg | un | 741.91 | 15.66
50.10.050 | 3329.89 |  | Extintor sobre rodas de gás carbônico - capacidade de 25 kg | un | 3314.23 | 15.66
50.10.058 | 114.51 |  | Extintor manual de pó químico seco BC - capacidade de 4 kg | un | 98.85 | 15.66
50.10.060 | 149.9 |  | Extintor manual de pó químico seco BC - capacidade de 8 kg | un | 134.24 | 15.66
50.10.084 | 183.45 |  | Extintor manual de pó químico seco 20 BC - capacidade de 12 kg | un | 167.79 | 15.66
50.10.090 | 679.84 |  | Extintor sobre rodas de pó químico seco 20 BC - capacidade de 20 kg | un | 679.84 | 0
50.10.100 | 112.7 |  | Extintor manual de água pressurizada - capacidade de 10 litros | un | 97.04 | 15.66
50.10.110 | 145.78 |  | Extintor manual de pó químico seco ABC - capacidade de 4 kg | un | 130.12 | 15.66
50.10.120 | 162.93 |  | Extintor manual de pó químico seco ABC - capacidade de 6 kg | un | 147.27 | 15.66
50.10.140 | 365.57 |  | Extintor manual de gás carbônico 5 BC - capacidade de 6 kg | un | 349.91 | 15.66
50.10.210 | 125.78 |  | Suporte para extintor de piso em fibra de vidro | un | 124.27 | 1.51
50.10.220 | 229.89 |  | Suporte para extintor de piso em aço inoxidável | un | 228.38 | 1.51
50.20 |  | Reparos, conservações e complementos - GRUPO 50
50.20.110 | 2.73 |  | Recarga de extintor de água pressurizada | l | 2.73 | 0
50.20.120 | 10.63 |  | Recarga de extintor de gás carbônico | kg | 10.63 | 0
50.20.130 | 9.06 |  | Recarga de extintor de pó químico seco | kg | 9.06 | 0
50.20.160 | 26.21 |  | Pintura de extintor de gás carbônico, pó químico seco, ou água pressurizada, com capacidade acima de 12 kg até 20 kg | un | 26.21 | 0
50.20.170 | 17.85 |  | Pintura de extintor de gás carbônico, pó químico seco, ou água pressurizada, com capacidade até 12 kg | un | 17.85 | 0
50.20.200 | 13.16 |  | Recolocação de bico de sprinkler | un | 0.05 | 13.11
54 |  | PAVIMENTAÇÃO E PASSEIO
54.01 |  | Pavimentação preparo de base
54.01.010 | 1.94 |  | Regularização e compactação mecanizada de superfície, sem controle do proctor normal | m² | 1.82 | 0.12
54.01.030 | 15.09 |  | Abertura e preparo de caixa até 40 cm, compactação do subleito mínimo de 95% do PN e transporte até o raio de 1,0 km | m² | 14.85 | 0.24
54.01.050 | 11.64 |  | Compactação do subleito mínimo de 95% do PN | m³ | 11.16 | 0.48
54.01.200 | 183.59 |  | Base de macadame hidráulico | m³ | 161.05 | 22.54
54.01.210 | 140.75 |  | Base de brita graduada | m³ | 125.73 | 15.02
54.01.220 | 113.33 |  | Base de bica corrida | m³ | 111.01 | 2.32
54.01.230 | 558.59 |  | Base de macadame betuminoso | m³ | 547.33 | 11.26
54.01.300 | 178.04 |  | Pavimento de concreto rolado (concreto pobre) para base de pavimento rígido | m³ | 178.04 | 0
54.01.400 | 12.75 |  | Abertura de caixa até 25 cm, inclui escavação, compactação, transporte e preparo do sub-leito | m² | 12.41 | 0.34
54.01.410 | 0.6 |  | Varrição de pavimento para recapeamento | m² | 0 | 0.6
54.02 |  | Pavimentação com pedrisco e revestimento primário
54.02.030 | 72.01 |  | Revestimento primário com pedra britada, compactação mínima de 95% do PN | m³ | 62.4 | 9.61
54.03 |  | Pavimentação flexível
54.03.200 | 817.89 |  | Concreto asfáltico usinado a quente - Blinder | m³ | 805.37 | 12.52
54.03.210 | 835.07 |  | Camada de rolamento em concreto betuminoso usinado quente - CBUQ | m³ | 822.55 | 12.52
54.03.221 | 771.69 |  | Restauração de pavimento asfáltico com concreto betuminoso usinado quente - CBUQ | m³ | 759.17 | 12.52
54.03.230 | 4.14 |  | Imprimação betuminosa ligante | m² | 4.07 | 0.07
54.03.240 | 9.51 |  | Imprimação betuminosa impermeabilizante | m² | 9.42 | 0.09
54.03.250 | 737.11 |  | Revestimento de pré-misturado a quente | m³ | 724.59 | 12.52
54.03.260 | 766.04 |  | Revestimento de pré-misturado a frio | m³ | 736 | 30.04
54.04 |  | Pavimentação em paralelepípedos e blocos de concreto
54.04.030 | 180.74 |  | Pavimentação em paralelepípedo, sem rejunte | m² | 161.54 | 19.2
54.04.040 | 9.07 |  | Rejuntamento de paralelepípedo com areia | m² | 7.56 | 1.51
54.04.050 | 10.79 |  | Rejuntamento de paralelepípedo com argamassa de cimento e areia 1:3 | m² | 6.13 | 4.66
54.04.060 | 30.72 |  | Rejuntamento de paralelepípedo com asfalto e pedrisco | m² | 26.96 | 3.76
54.04.340 | 58.32 |  | Pavimentação em lajota de concreto 35 MPa, espessura 6 cm, tipos: raquete, retangular, sextavado e 16 faces, com rejunte em areia | m² | 43.83 | 14.49
54.04.350 | 67.13 |  | Pavimentação em lajota de concreto 35 MPa, espessura 8 cm, tipos: raquete, retangular, sextavado e 16 faces, com rejunte em areia | m² | 47.8 | 19.33
54.04.360 | 63.99 |  | Bloco diagonal em concreto tipo piso drenante para plantio de grama - 50 x 50 x 10 cm | m² | 56.88 | 7.11
54.04.392 | 70.7 |  | Piso em placa de concreto permeável drenante, cor natural, com resina protetora | m² | 55.66 | 15.04
54.06 |  | Guias e sarjetas
54.06.020 | 40.46 |  | Guia pré-moldada curva tipo PMSP 100 - fck 25 MPa | m | 31.4 | 9.06
54.06.040 | 37.94 |  | Guia pré-moldada reta tipo PMSP 100 - fck 25 MPa | m | 28.88 | 9.06
54.06.100 | 306.18 |  | Base em concreto com fck de 20 MPa, para guias, sarjetas ou sarjetões | m³ | 273.54 | 32.64
54.06.110 | 316.39 |  | Base em concreto com fck de 25 MPa, para guias, sarjetas ou sarjetões | m³ | 283.75 | 32.64
54.06.150 | 881.73 |  | Execução de perfil extrusado no local | m³ | 881.73 | 0
54.06.160 | 432.06 |  | Sarjeta ou sarjetão moldado no local, tipo PMSP em concreto com fck 20 MPa | m³ | 365.48 | 66.58
54.06.170 | 442.27 |  | Sarjeta ou sarjetão moldado no local, tipo PMSP em concreto com fck 25 MPa | m³ | 375.69 | 66.58
54.07 |  | Calçadas e passeios.
54.07.040 | 178.09 |  | Passeio em mosaico português | m² | 178.09 | 0
54.07.100 | 114.71 |  | Piso em ladrilho hidráulico preto, branco e cinza 20 x 20 cm, assentado com argamassa mista | m² | 66.86 | 47.85
54.07.110 | 64.33 |  | Piso em ladrilho hidráulico preto, branco e cinza 20 x 20 cm, assentado com argamassa colante industrializada | m² | 55.85 | 8.48
54.07.120 | 117.45 |  | Piso em ladrilho hidráulico várias cores 20 x 20 cm, assentado com argamassa mista | m² | 69.6 | 47.85
54.07.130 | 67.07 |  | Piso em ladrilho hidráulico várias cores 20 x 20 cm, assentado com argamassa colante industrializada | m² | 58.59 | 8.48
54.07.200 | 8.61 |  | Rejuntamento de piso em ladrilho hidráulico (20 x 20 x 1,8 cm) com cimento branco, juntas de 2 mm | m² | 1.04 | 7.57
54.07.210 | 9.94 |  | Rejuntamento de piso em ladrilho hidráulico (20 x 20 x 1,8 cm) com argamassa industrializada para rejunte, juntas de 2 mm | m² | 2.37 | 7.57
54.07.240 | 8.69 |  | Rejuntamento de piso em ladrilho hidráulico (30 x 30 x 2,5 cm), com cimento branco, juntas de 2 mm | m² | 1.12 | 7.57
54.07.260 | 87.43 |  | Piso em ladrilho hidráulico tipo rampa várias cores 30 x 30 cm, antiderrapante, assentado com argamassa mista | m² | 65.95 | 21.48
54.20 |  | Reparos, conservações e complementos - GRUPO 54
54.20.040 | 72.32 |  | Bate-roda em concreto pré-moldado | m | 61.96 | 10.36
54.20.100 | 14.7 |  | Reassentamento de guia pré-moldada reta e/ou curva | m | 5.64 | 9.06
54.20.110 | 27.29 |  | Reassentamento de paralelepípedos, sem rejunte | m² | 8.09 | 19.2
54.20.120 | 17.15 |  | Reassentamento de pavimentação em lajota de concreto, espessura 6 cm, com rejunte em areia | m² | 5.28 | 11.87
54.20.130 | 19.1 |  | Reassentamento de pavimentação em lajota de concreto, espessura 8 cm, com rejunte em areia | m² | 5.36 | 13.74
54.20.140 | 21.97 |  | Reassentamento de pavimentação em lajota de concreto, espessura 10 cm, com rejunte em areia | m² | 5.47 | 16.5
55 |  | LIMPEZA E ARREMATE
55.01 |  | Limpeza de obra
55.01.020 | 10.52 |  | Limpeza final da obra | m² | 0 | 10.52
55.01.030 | 6.11 |  | Limpeza complementar com hidrojateamento | m² | 1.74 | 4.37
55.01.070 | 3.45 |  | Limpeza complementar e especial de piso com produtos químicos | m² | 0.45 | 3
55.01.080 | 12.02 |  | Limpeza complementar e especial de peças e aparelhos sanitários | un | 0 | 12.02
55.01.100 | 11.26 |  | Limpeza complementar e especial de vidros | m² | 0 | 11.26
55.01.130 | 9.03 |  | Limpeza e lavagem de superfície revestida com material cerâmico ou pastilhas por hidrojateamento com rejuntamento | m² | 4.66 | 4.37
55.01.140 | 4.98 |  | Limpeza de superfície com hidrojateamento | m² | 4.98 | 0
55.02 |  | Limpeza e desinfecção sanitária
55.02.010 | 4.51 |  | Limpeza de caixa de inspeção | un | 0 | 4.51
55.02.020 | 140.11 |  | Limpeza de fossa | m³ | 140.11 | 0
55.02.040 | 16.66 |  | Limpeza e desobstrução de boca de lobo | un | 0 | 16.66
55.02.050 | 8.33 |  | Limpeza e desobstrução de canaletas ou tubulações de águas pluviais | m | 0 | 8.33
55.02.060 | 8.98 |  | Limpeza e desentupimento manual de tubulação de esgoto predial | m | 0 | 8.98
55.10 |  | Remoção de entulho
55.10.030 | 55.67 |  | Locação de duto coletor de entulho | mxmês | 55.67 | 0
61 |  | CONFORTO MECÂNICO, EQUIPAMENTO E SISTEMA
61.01 |  | Elevador
61.01.670 | 70325 |  | Elevador para passageiros, uso interno com capacidade mínima de 600 kg para duas paradas, portas unilaterais | cj | 70325 | 0
61.01.680 | 73235 |  | Elevador para passageiros, uso interno com capacidade mínima de 600 kg para três paradas, portas unilaterais | cj | 73235 | 0
61.01.690 | 77600 |  | Elevador para passageiros, uso interno com capacidade mínima de 600 kg para três paradas, portas bilaterais | cj | 77600 | 0
61.01.760 | 81480 |  | Elevador para passageiros, uso interno com capacidade mínima de 600 kg para quatro paradas, portas bilaterais | cj | 81480 | 0
61.01.770 | 77115 |  | Elevador para passageiros, uso interno com capacidade mínima de 600 kg para quatro paradas, portas unilaterais | cj | 77115 | 0
61.01.800 | 439.3 |  | Fechamento em vidro laminado para caixa de elevador | m² | 439.3 | 0
61.01.820 | 116154.34 |  | Elevador para 9 passageiros com 2 paradas, acessos justapostos, sem casa de máquinas | cj | 116154.34 | 0
61.10 |  | Climatização
61.10.001 | 258459.3 |  | Resfriadora de líquidos (Chiller), com compressor e condensação à ar, capacidade de 120 TR | un | 235508.75 | 22950.55
61.10.007 | 289620.19 |  | Resfriadora de líquidos (Chiller), com compressor e condensação à ar, capacidade de 160 TR | un | 265172.41 | 24447.78
61.10.010 | 406292.63 |  | Resfriadora de líquidos (Chiller), com compressor e condensação à ar, capacidade de 200-210 TR | un | 384065.28 | 22227.35
61.10.100 | 17323.85 |  | Tratamento de ar (Fan-Coil) tipo Air Handling Unit de concepção modular, capacidade de 10 TR | un | 14608.1 | 2715.75
61.10.110 | 46246.02 |  | Tratamento de ar (Fan-Coil) tipo Air Handling Unit de concepção modular, capacidade de 40 TR | un | 40312.78 | 5933.24
61.10.120 | 43988.15 |  | Tratamento de ar (Fan-Coil) tipo Air Handling Unit de concepção modular, capacidade de 50 TR | un | 36748.65 | 7239.5
61.10.130 | 51792.1 |  | Tratamento de ar (Fan-Coil) tipo Air Handling Unit de concepção modular, capacidade de 56 TR | un | 44175.82 | 7616.28
61.10.200 | 3648.34 |  | Tratamento de ar compacta Fancolete Hidrônico tipo piso-teto, vazão de ar nominal 637 m³/h, capacidade de refrigeração 14.000 Btu/h - 1,2 TR | un | 3189.94 | 458.4
61.10.210 | 4218.52 |  | Tratamento de ar compacta Fancolete Hidrônico tipo piso-teto, vazão de ar nominal 1.215 m³/h, capacidade de refrigeração 25.000 Btu/h - 2,1 TR | un | 3645.52 | 573
61.10.220 | 4721.02 |  | Tratamento de ar compacta Fancolete Hidrônico tipo piso-teto, vazão de ar nominal 1.758 m³/h, capacidade de refrigeração 36.000 Btu/h - 3,0 TR | un | 4033.42 | 687.6
61.10.230 | 5006.39 |  | Tratamento de ar compacta Fancolete Hidrônico tipo piso-teto, vazão de ar nominal 2.166 m³/h, capacidade de refrigeração 48.000 Btu/h - 4,0 TR | un | 4261.49 | 744.9
61.10.250 | 3382.33 |  | Tratamento de ar compacta Fancolete Hidrônico tipo cassete, capacidade de refrigeração 20.000 Btu/h - 1,6 TR | un | 3023.51 | 358.82
61.10.260 | 3801.09 |  | Tratamento de ar compacta Fancolete Hidrônico tipo cassete, capacidade de refrigeração 25.000 Btu/h - 2,1 TR | un | 3442.27 | 358.82
61.10.270 | 4278.01 |  | Tratamento de ar compacta Fancolete Hidrônico tipo cassete, capacidade de refrigeração 32.000 Btu/h - 2,6 TR | un | 3919.19 | 358.82
61.10.300 | 17.18 |  | Duto flexível aluminizado, seção circular - Ø 10cm (4") | m | 7.22 | 9.96
61.10.310 | 20.44 |  | Duto flexível aluminizado, seção circular - Ø 15cm (6") | m | 10.48 | 9.96
61.10.320 | 22.86 |  | Duto flexível aluminizado, seção circular - Ø 20cm (8") | m | 12.9 | 9.96
61.10.400 | 3205.88 |  | Damper corta fogo (DCF) tipo comporta, com elemento fusível e chave fim de curso. | m² | 3205.88 | 0
61.10.401 | 901.76 |  | Damper de regulagem manual, tamanho: 0,10 m² a 0,14 m² | m² | 808.75 | 93.01
61.10.402 | 724.95 |  | Damper de regulagem manual, tamanho: 0,15 m² a 0,20 m² | m² | 653.07 | 71.88
61.10.403 | 593.95 |  | Damper de regulagem manual, tamanho: 0,21 m² a 0,40 m² | m² | 530.51 | 63.44
61.10.404 | 98.8 |  | Damper de regulagem manual, tamanho: 25x15cm | un | 64.97 | 33.83
61.10.410 | 271.08 |  | Serviço de instalação de Damper Corta Fogo | un | 0 | 271.08
61.10.420 | 1091.68 |  | Motor (atuador) a ser acoplado ao Damper corta fogo | un | 980.95 | 110.73
61.10.430 | 5462.17 |  | Tanque de compensação pressurizado, capacidade (volume mínimo) de 250 litros | un | 4316.17 | 1146
61.10.440 | 172.39 |  | Registro de regulagem de vazão de ar | un | 138.56 | 33.83
61.10.510 | 514.85 |  | Difusor de ar de longo alcance tipo Jet-Nozzles, vazão de ar 1.330 m³/h | un | 417.6 | 97.25
61.10.511 | 1511.18 |  | Difusor para insuflamento de ar com plenum, multivias e colarinho | m² | 1363.18 | 148
61.10.512 | 1942.37 |  | Difusor para insuflamento de ar com plenum, com 2 aberturas | m | 1905.46 | 36.91
61.10.513 | 94.46 |  | Difusor de plástico, diâmetro Ø 15 cm | un | 60.63 | 33.83
61.10.514 | 112.1 |  | Difusor de plástico, diâmetro 20 cm | un | 78.27 | 33.83
61.10.530 | 265.53 |  | Difusor de insuflação de ar tipo direcional, medindo 30 x 30 cm | un | 231.7 | 33.83
61.10.550 | 215.27 |  | Difusor de insuflação de ar tipo direcional, medindo 45 x 15 cm | un | 181.44 | 33.83
61.10.567 | 1029.26 |  | Grelha de porta, tamanho: 0,14 m² a 0,30 m² | m² | 936.25 | 93.01
61.10.568 | 1229.02 |  | Grelha de porta, tamanho: 0,07 m² a 0,13 m² | m² | 1106.41 | 122.61
61.10.569 | 1991.39 |  | Grelha de porta, tamanho: 0,03 m² a 0,06 m² | m² | 1788.44 | 202.95
61.10.570 | 1047.14 |  | Grelha de insuflação de ar em alumínio anodizado, de dupla deflexão horizontal | m² | 1013.31 | 33.83
61.10.574 | 1415.8 |  | Grelha de retorno/exaustão com registro, tamanho: 0,03 m² a 0,06 m² | m² | 1263.6 | 152.2
61.10.575 | 1039 |  | Grelha de retorno/exaustão com registro, tamanho: 0,07 m² a 0,13 m² | m² | 933.28 | 105.72
61.10.576 | 868.38 |  | Grelha de retorno/exaustão com registro, tamanho: 0,14 m² a 0,19 m² | m² | 783.82 | 84.56
61.10.577 | 777.33 |  | Grelha de retorno/exaustão com registro, tamanho: 0,20 m² a 0,40 m² | m² | 705.45 | 71.88
61.10.578 | 610.6 |  | Grelha de retorno/exaustão com registro, tamanho: 0,41 m² a 0,65 m² | m² | 547.16 | 63.44
61.10.581 | 793.25 |  | Veneziana com tela e filtro G4 | m² | 708.69 | 84.56
61.10.582 | 476.89 |  | Veneziana com tela | m² | 426.16 | 50.73
61.10.583 | 146.73 |  | Veneziana com tela, tamanho 38,5x33 cm | un | 108.68 | 38.05
61.10.584 | 236.19 |  | Veneziana com tela, tamanho 78,5x33 cm | un | 185.46 | 50.73
61.12 |  | Exaustão
61.12.120 | 396.12 |  | Exaustor eólico vazão de ar 4.000 m³/h e ventos a 10 km/h | un | 396.12 | 0
61.14 |  | Ventilação
61.14.005 | 6311.87 |  | Caixa ventiladora com ventilador centrífugo, vazão 4.600 m³/h, pressão 30 mmCA - 220 / 380 V / 60HZ | un | 4592.87 | 1719
61.14.015 | 20469.09 |  | Caixa ventiladora com ventilador centrífugo, vazão 28.000 m³/h, pressão 30 mmCA - 220 / 380 V / 60HZ | un | 16458.09 | 4011
61.14.040 | 4001.59 |  | Caixa ventiladora com ventilador centrífugo, vazão 4.400 m³/h, pressão 35 mmCA - 220/380 V / 60Hz | un | 3780.13 | 221.46
61.14.050 | 5544.6 |  | Caixa ventiladora com ventilador centrífugo, vazão 8.800 m³/h, pressão 35 mmCA - 220/380 V / 60Hz | un | 5323.14 | 221.46
61.14.060 | 2561.39 |  | Caixa ventiladora com ventilador centrífugo, vazão 700 m³/h, pressão 35 mmCA - 220/380 V / 60Hz | un | 2339.93 | 221.46
61.14.070 | 2913.83 |  | Caixa ventiladora com ventilador centrífugo, vazão 1.710 m³/h, pressão 35 mmCA - 220/380 V / 60Hz | un | 2692.37 | 221.46
61.14.080 | 2912.14 |  | Caixa ventiladora com ventilador centrífugo, vazão 1.190 m³/h, pressão 35 mmCA - 220/380 V / 60Hz | un | 2690.68 | 221.46
61.14.100 | 9731.25 |  | Ventilador centrífugo de dupla aspiração "limite-load", vazão 20.000 m³/h, pressão 50 mmCA - 380/660 V / 60 Hz | un | 9211.95 | 519.3
61.15 |  | Controles para Fan-Coil e CAG
61.15.010 | 70.85 |  | Fonte de alimentação universal bivolt com saída de 24 V - 1,5 A - 35 W | un | 69 | 1.85
61.15.020 | 21.26 |  | Tomada simples de sobrepor universal 2P+T - 10 A - 250 V | un | 10.18 | 11.08
61.15.030 | 134.86 |  | Transformador abaixador, entrada 110/220V, saída 24V+24V, corrente secundário 6A | un | 133.01 | 1.85
61.15.040 | 1151.98 |  | Atuador Floating de 40Nm, sinal de controle 3 e 2 pontos, tensão de entrada AC/DC 24V, IP 54 | un | 1140.68 | 11.3
61.15.050 | 993.54 |  | Válvula motorizada esfera, com duas vias atuador floating, diâmetro 1 1/2" | un | 976.59 | 16.95
61.15.060 | 461.2 |  | Válvula de balanceamento diâmetro 1 " a 2-1/2" | un | 448.01 | 13.19
61.15.070 | 1621.73 |  | Válvula borboleta na configuração wafer motorizada atuador floating diâmetro 3'' a 4" | un | 1604.78 | 16.95
61.15.080 | 199.06 |  | Válvula duas vias on/off retorno elétrico diâmetro 1/2" a 3/4" | un | 182.11 | 16.95
61.15.090 | 1181.46 |  | Válvula esfera motorizada de duas vias de atuador proporcional diâmetro 2" a 2-1/2" | un | 1164.51 | 16.95
61.15.100 | 514.3 |  | Atuador proporcional de 10 Nm, tensão de entrada AC/DC 24 V - IP 54 | un | 503 | 11.3
61.15.110 | 1564.65 |  | Válvula esfera duas vias flangeada, diâmetro 3'' | un | 1551.46 | 13.19
61.15.120 | 74.96 |  | Acoplador a relé 24 VCC/VAC - 1 contato reversível | un | 69.43 | 5.53
61.15.130 | 179.14 |  | Chave de fluxo para ar | un | 122.79 | 56.35
61.15.140 | 1076.34 |  | Repetidor de sinal I/I e V/I | un | 1038.09 | 38.25
61.15.150 | 185.36 |  | Relé de corrente ajustável de 0 a 200 A | un | 157.68 | 27.68
61.15.160 | 184.53 |  | Sensor de temperatura ambiente PT100 - 2 fios | un | 128.54 | 55.99
61.15.162 | 269.48 |  | Pressostato diferencial para utilização em sistemas centrais de ar condicionado, pressão diferencial de 55 a 414 kPa | un | 191.49 | 77.99
61.15.164 | 132.53 |  | Termostato de seguraça com temperatura ajustável de 90°C - 110°C | un | 71.57 | 60.96
61.15.170 | 506.14 |  | Transmissor de pressão diferencial, operação de 0 a 750 Pa | un | 449.79 | 56.35
61.15.172 | 734.81 |  | Transmissor de pressão compacto, escala de pressão 0 a 10 Bar, sinal de saída 4 - 20 mA | un | 678.46 | 56.35
61.15.174 | 1233.83 |  | Transmissor de temperatura e umidade para dutos, alta precisão, corrente de 0 a 20 mA, alimentação 12Vcc a 30Vcc | un | 1177.48 | 56.35
61.15.181 | 3481.61 |  | Controlador lógico programável para 16 entradas/16 saídas | un | 3238.43 | 243.18
61.15.191 | 2746.63 |  | Módulo de expansão para 4 canais de saída analógica | un | 2603.15 | 143.48
61.15.196 | 4001.01 |  | Módulo de expansão para 8 canais de entrada analógica | un | 3857.53 | 143.48
61.15.201 | 823.09 |  | Módulo de expansão para 8 canais de entrada e saída digitais | un | 663.52 | 159.57
61.20 |  | Reparos, conservações e complementos - GRUPO 61
61.20.040 | 582.79 |  | Cortina de ar com duas velocidades, para vão de 1,20 m | cj | 573.08 | 9.71
61.20.092 | 747.6 |  | Cortina de ar com duas velocidades, para vão de 1,50 m | cj | 737.89 | 9.71
61.20.100 | 1136.09 |  | Ligação típica, (cavalete), para ar condicionado ´fancoil´, diâmetro de 1/2´ | cj | 740.38 | 395.71
61.20.110 | 1278.26 |  | Ligação típica, (cavalete), para ar condicionado ´fancoil´, diâmetro de 3/4´ | cj | 856.35 | 421.91
61.20.120 | 1487.65 |  | Ligação típica, (cavalete), para ar condicionado ´fancoil´, diâmetro de 1´ | cj | 1013.33 | 474.32
61.20.130 | 1821.23 |  | Ligação típica, (cavalete), para ar condicionado ´fancoil´, diâmetro de 1 1/4´ | cj | 1320.7 | 500.53
61.20.450 | 34.49 |  | Duto em chapa de aço galvanizado | kg | 13.03 | 21.46
62 |  | COZINHA, REFEITÓRIO, LAVANDERIA INDUSTRIAL E EQUIPAMENTOS
62.04 |  | Mobiliário e acessórios
62.04.060 | 3275.31 |  | Tanque duplo com pés em aço inoxidável de 1600 x 700 x 850 mm | un | 3256.6 | 18.71
62.04.070 | 1372.65 |  | Mesa em aço inoxidável, largura até 700 mm | m | 1372.65 | 0
62.04.090 | 1465.64 |  | Mesa lateral em aço inoxidável com prateleira inferior, largura até 700 mm | m | 1465.64 | 0
62.20 |  | Reparos, conservações e complementos - GRUPO 62
62.20.330 | 6763.78 |  | Coifa em aço inoxidável com filtro e exaustor axial - área até 3,00 m² | m² | 6763.78 | 0
62.20.340 | 6308.14 |  | Coifa em aço inoxidável com filtro e exaustor axial - área de 3,01 até 7,50 m² | m² | 6308.14 | 0
62.20.350 | 3492.97 |  | Coifa em aço inoxidável com filtro e exaustor axial - área de 7,51 até 16,00 m² | m² | 3492.97 | 0
65 |  | RESFRIAMENTO E CONSERVAÇÃO DE MATERIAL PERECÍVEL
65.01 |  | Câmara frigorífica para resfriado
65.01.210 | 1838.34 |  | Câmara frigorífica para resfriados | m² | 1838.34 | 0
65.02 |  | Câmara frigorífica para congelado
65.02.100 | 2483.05 |  | Câmara frigorífica para congelados | m² | 2483.05 | 0
66 |  | SEGURANÇA, VIGILÂNCIA E CONTROLE, EQUIPAMENTO E SISTEMA
66.02 |  | Controle de acessos e alarme
66.02.060 | 927.13 |  | Repetidora de sinais de ocorrências, do painel sinóptico da central de alarme | un | 916.05 | 11.08
66.02.090 | 7168.18 |  | Detector de metais, tipo portal, microprocessado | un | 7168.18 | 0
66.02.130 | 172.87 |  | Porteiro eletrônico com um interfone | cj | 135.96 | 36.91
66.02.239 | 2616.67 |  | Sistema eletrônico de automatização de portão deslizante, para esforços até 800 kg | cj | 2616.67 | 0
66.02.240 | 3749.61 |  | Sistema eletrônico de automatização de portão deslizante, para esforços maior de 800 kg e até 1400 kg | cj | 3749.61 | 0
66.02.460 | 1183.79 |  | Vídeo porteiro eletrônico colorido, com um interfone e fechadura elétrica | cj | 1091.5 | 92.29
66.02.500 | 2044.32 |  | Central de alarme microprocessada, para até 125 zonas | un | 2033.24 | 11.08
66.02.560 | 2883.77 |  | Controlador de acesso com identificação por impressão digital (biometria) e software de gerenciamento | cj | 2379.83 | 503.94
66.08 |  | Equipamentos para sistema de segurança, vigilância e controle
66.08.042 | 906.1 |  | Câmera fixa compacta de 1/3", colorida, com lente varifocal, para áreas internas e externas | un | 755.32 | 150.78
66.08.049 | 3277.85 |  | Câmera IP HD 1.3 MP, com dome de proteção e lente varifocal, para áreas internas e externas | un | 3127.07 | 150.78
66.08.061 | 3667.61 |  | Mesa controladora híbrida para até 32 câmeras IPs com teclado e joystick, compatível com sistema de CFTV, IP ou analógico | un | 2846.09 | 821.52
66.08.081 | 6113.33 |  | Mesa de apoio para até 6 monitores de 21,5" | un | 6080.04 | 33.29
66.08.100 | 854.81 |  | Rack fechado padrão metálico, 19 x 12 Us x 470 mm | un | 598.08 | 256.73
66.08.110 | 1308.49 |  | Rack fechado padrão metálico, 19 x 20 Us x 470 mm | un | 1051.76 | 256.73
66.08.111 | 1127.69 |  | Rack fechado de piso padrão metálico, 19 x 24 Us x 570 mm | un | 870.96 | 256.73
66.08.115 | 2462.48 |  | Rack fechado de piso padrão metálico, 19 x 44 Us x 770 mm | un | 1949.03 | 513.45
66.08.131 | 721.87 |  | Monitor LCD ou LED colorido, tela plana de 21,5" | un | 713.68 | 8.19
66.08.240 | 26.03 |  | Filtro passivo e misturador de sinais VHF / UHF / CATV | un | 7.56 | 18.47
66.08.250 | 3912.48 |  | Receptor de sinais via satélite para 8 canais (rack) | un | 3764.84 | 147.64
66.08.254 | 1385.67 |  | Receptor de sinais via satélite para acesso em rede local, sem fio | un | 1238.03 | 147.64
66.08.260 | 244.74 |  | Modulador de canais VHF / UHF / CATV / CFTV | un | 207.83 | 36.91
66.08.270 | 455.21 |  | Amplificador de linha VHF / UHF com conector de F-50 dB | un | 444.13 | 11.08
66.08.322 | 9215.89 |  | Câmara fixa com domo e suporte de fixação, sensor de imagem CMOS, função WDR | un | 9065.11 | 150.78
66.08.340 | 1046.21 |  | Unidade de disco rígido (HD) externo de 5 TB | un | 1043.48 | 2.73
66.08.350 | 1645.22 |  | Unidade de disco rígido (HD) externo de 8 TB | un | 1642.49 | 2.73
66.08.400 | 7210.33 |  | Estação de monitoramento "WorkStation" para até 3 monitores - memória ram de 8 GB | cj | 7015.33 | 195
66.08.401 | 10878.82 |  | Estação de monitoramento "WorkStation" para até 3 monitores - memória ram de 16 GB | cj | 10683.82 | 195
66.08.600 | 1235.69 |  | Unidade gerenciadora digital de vídeo em rede (NVR) de até 8 câmeras IP, armazenamento de 6 TB, 1 interface de rede Fast Ethernet | un | 1105.7 | 129.99
66.08.610 | 1592.03 |  | Unidade gerenciadora digital de vídeo em rede (NVR) de até 16 câmeras IP, armazenamento de 12 TB, 1 interface de rede Gigabit Ethernet e 4 entradas de alarme | un | 1397.03 | 195
66.08.620 | 3673.76 |  | Unidade gerenciadora digital vídeo em rede (NVR) de até 32 câmeras IP, armazenamento de 48 TB, 2 interface de rede Gigabit Ethernet e 16 entradas de alarme | un | 3417.03 | 256.73
66.20 |  | Reparos, conservações e complementos - GRUPO 66
66.20.150 | 24.37 |  | Guia organizadora de cabos para rack, 19´ 1 U | un | 14.1 | 10.27
66.20.170 | 32.75 |  | Guia organizadora de cabos para rack, 19´ 2 U | un | 22.48 | 10.27
66.20.180 | 72.43 |  | Caixa de proteção com suporte para câmera fixa interna ou externa | un | 30.11 | 42.32
66.20.202 | 150.78 |  | Instalação de câmera fixa para CFTV | un | 0 | 150.78
66.20.212 | 150.78 |  | Instalação de câmera móvel para CFTV | un | 0 | 150.78
66.20.221 | 7792.66 |  | Switch Gigabit para servidor central com 24 portas frontais e 2 portas SFP, capacidade de 10/100/1000 Mbps | un | 7779 | 13.66
66.20.225 | 1867.05 |  | Switch Gigabit 24 portas com capacidade de 10/100/1000/Mbps | un | 1853.39 | 13.66
67 |  | CAPTAÇÃO, ADUÇÃO E TRATAMENTO DE ÁGUA E ESGOTO, EQUIPAMENTOS E SISTEMA
67.02 |  | Tratamento
67.02.040 | 1720.72 |  | Medidor de vazão tipo calha Parshall com garganta W= 6´ | un | 1654.14 | 66.58
67.02.160 | 1105.03 |  | Medidor de vazão tipo calha Parshall com garganta W= 3´ | un | 1038.45 | 66.58
67.02.180 | 1145.09 |  | Grade fina em aço carbono, espaçamento de 3 cm, com barras chatas de 1´x 1/4´ | m² | 1137.57 | 7.52
67.02.190 | 698.29 |  | Grade grossa em aço carbono, espaçamento de 5 cm, com barras chatas de 1´ x 1/4´ | m² | 690.77 | 7.52
67.02.210 | 486.95 |  | Tela galvanizada revestida em poliamida, malha de 10 mm | m² | 479.43 | 7.52
67.02.230 | 1502.94 |  | Grade fina em aço carbono, espaçamento de 1 cm com barras chatas de 1´ x 3/8´ | m² | 1495.42 | 7.52
67.02.240 | 1306.01 |  | Grade média em aço carbono, espaçamento de 2 cm com barras chatas de 1´ x 3/8´ | m² | 1298.49 | 7.52
67.02.250 | 989.69 |  | Grade grossa em aço carbono, espaçamento de 4 cm com barras chatas de 1´ x 3/8´ | m² | 982.17 | 7.52
67.02.280 | 723.72 |  | Cesto em chapa de aço inoxidável com espessura de 1,5 mm e furos de 1/2´ | un | 719.96 | 3.76
67.02.301 | 17651.01 |  | Peneira estática em poliéster reforçado de fibra de vidro (PRFV) com tela de aço inoxidável AISI 304, malha de 1,5 mm, vazão de 50 l/s | un | 17517 | 134.01
67.02.320 | 1580.3 |  | Comporta em fibra de vidro (stop log) - espessura de 10 mm | m² | 1556.14 | 24.16
67.02.330 | 76510 |  | Sistema de tratamento de águas cinzas e aproveitamento de águas pluviais, para reuso em fins não potáveis, vazão de 2,00 m³/h | un | 76510 | 0
67.02.400 | 51368.04 |  | Tanque em fibra de vidro (PRFV) com quebra ondas, capacidade de 25.000 l e misturador interno vertical em aço inoxidável | un | 51151.69 | 216.35
67.02.410 | 256623.07 |  | Sistema de tratamento de efluente por reator anaeróbio (UASB) e Filtro aeróbio (FAS), para obras de segurança com vazão máxima horária 12 l/s | cj | 256623.07 | 0
67.02.502 | 57763.04 |  | Elaboração de projeto de sistema de estação compacta de tratamento de esgoto para vazão máxima horária 12,0 l/s e atendimento classe II, assessoria, documentação e aprovação na CETESB | cj | 4409.6 | 53353.44
67.02.503 | 52408.37 |  | Elaboração de projeto de sistema de estação compacta de tratamento de esgoto para vazão máxima horária 12,0 l/s e atendimento classe II, tratamento de nitrogênio e fósforo, assessoria, documentação e aprovação na CETESB | cj | 6280.8 | 46127.57
68 |  | ELETRIFICAÇÃO, EQUIPAMENTOS E SISTEMA
68.01 |  | Posteamento
68.01.310 | 815.5 |  | Poste de concreto duplo T, 90 kg, H = 7,50 m | un | 590.04 | 225.46
68.01.330 | 1092.7 |  | Poste de concreto duplo T, 150 kg, H = 10,00 m | un | 867.24 | 225.46
68.01.360 | 912.93 |  | Poste de concreto duplo T, 200 kg, H = 7,50 m | un | 687.47 | 225.46
68.01.390 | 1130.04 |  | Poste de concreto duplo T, 200 kg, H = 11,00 m | un | 904.58 | 225.46
68.01.420 | 996.49 |  | Poste de concreto duplo T, 300 kg, H = 7,50 m | un | 771.03 | 225.46
68.01.440 | 1281.39 |  | Poste de concreto duplo T, 300 kg, H = 10,00 m | un | 1055.93 | 225.46
68.01.460 | 1410.16 |  | Poste de concreto duplo T, 300 kg, H = 12,00 m | un | 1184.7 | 225.46
68.01.510 | 1450.57 |  | Poste de concreto duplo T, 400 kg, H = 12,00 m | un | 1225.11 | 225.46
68.01.530 | 1497.63 |  | Poste de concreto duplo T, 600 kg, H = 10,00 m | un | 1272.17 | 225.46
68.01.540 | 2318.95 |  | Poste de concreto duplo T, 600 kg, H = 11,00 m | un | 2093.49 | 225.46
68.01.600 | 927.15 |  | Poste de concreto circular, 200 kg, H = 7,00 m | un | 701.69 | 225.46
68.01.610 | 1181.6 |  | Poste de concreto circular, 200 kg, H = 8,00 m | un | 956.14 | 225.46
68.01.620 | 1506.63 |  | Poste de concreto circular, 200 kg, H = 9,00 m | un | 1281.17 | 225.46
68.01.630 | 1400.02 |  | Poste de concreto circular, 200 kg, H = 10,00 m | un | 1174.56 | 225.46
68.01.640 | 1194.9 |  | Poste de concreto circular, 200 kg, H = 11,00 m | un | 969.44 | 225.46
68.01.650 | 1597.8 |  | Poste de concreto circular, 200 kg, H = 12,00 m | un | 1372.34 | 225.46
68.01.670 | 1141.57 |  | Poste de concreto circular, 300 kg, H = 9,00 m | un | 916.11 | 225.46
68.01.690 | 1308.81 |  | Poste de concreto circular, 300 kg, H = 11,00 m | un | 1083.35 | 225.46
68.01.730 | 1305.23 |  | Poste de concreto circular, 400 kg, H = 9,00 m | un | 1079.77 | 225.46
68.01.740 | 1483.44 |  | Poste de concreto circular, 400 kg, H = 10,00 m | un | 1257.98 | 225.46
68.01.750 | 1634.28 |  | Poste de concreto circular, 400 kg, H = 11,00 m | un | 1408.82 | 225.46
68.01.760 | 1898.87 |  | Poste de concreto circular, 400 kg, H = 12,00 m | un | 1673.41 | 225.46
68.01.790 | 1590.48 |  | Poste de concreto circular, 600 kg, H = 10,00 m | un | 1365.02 | 225.46
68.01.800 | 1981.1 |  | Poste de concreto circular, 600 kg, H = 11,00 m | un | 1755.64 | 225.46
68.01.810 | 2177.97 |  | Poste de concreto circular, 600 kg, H = 12,00 m | un | 1952.51 | 225.46
68.01.850 | 3088.33 |  | Poste de concreto circular, 1000 kg, H = 12,00 m | un | 2862.87 | 225.46
68.02 |  | Estrutura específica
68.02.010 | 439.68 |  | Estai | un | 307.49 | 132.19
68.02.020 | 435.36 |  | Estrutura tipo M1 | un | 276.75 | 158.61
68.02.030 | 736.01 |  | Estrutura tipo M2 | un | 577.4 | 158.61
68.02.040 | 988.29 |  | Estrutura tipo N3 | un | 750.36 | 237.93
68.02.050 | 1171.55 |  | Estrutura tipo M1 - N3 | un | 854.33 | 317.22
68.02.060 | 1591.44 |  | Estrutura tipo M4 | un | 1353.51 | 237.93
68.02.070 | 885.36 |  | Estrutura tipo N2 | un | 647.43 | 237.93
68.02.090 | 1658.06 |  | Estrutura tipo N4 | un | 1340.84 | 317.22
68.02.100 | 164.51 |  | Armação secundária tipo 1C - 2R | un | 58.77 | 105.74
68.02.110 | 169.67 |  | Armação secundária tipo 1C - 3R | un | 63.93 | 105.74
68.02.120 | 235.26 |  | Armação secundária tipo 2C - 3R | un | 103.07 | 132.19
68.02.130 | 240.42 |  | Armação secundária tipo 2C - 4R | un | 108.23 | 132.19
68.02.140 | 364.75 |  | Armação secundária tipo 4C - 6R | un | 206.14 | 158.61
68.20 |  | Reparos, conservações e complementos - GRUPO 68
68.20.010 | 326.73 |  | Recolocação de poste de madeira | un | 148.76 | 177.97
68.20.040 | 40.84 |  | Braçadeira circular em aço carbono galvanizado, diâmetro nominal de 140 até 300 mm | un | 27.84 | 13
68.20.050 | 318.79 |  | Cruzeta em aço carbono galvanizado perfil ´L´ 75 x 75 x 8 mm, comprimento 2500 mm | un | 292.82 | 25.97
68.20.120 | 38.33 |  | Bengala em PVC para ramal de entrada, diâmetro de 32 mm | un | 12.48 | 25.85
69 |  | TELEFONIA, LÓGICA E TRANSMISSÃO DE DADOS, EQUIPAMENTOS E SISTEMA
69.03 |  | Distribuição e comando, caixas e equipamentos específicos
69.03.090 | 47.22 |  | Aparelho telefônico multifrequencial, com teclas ´FLASH´, ´HOOK´, ´PAUSE´, ´LND´, ´MODE´ | un | 47.22 | 0
69.03.130 | 253.1 |  | Caixa subterrânea de entrada de telefonia, tipo R1 (60 x 35 x 50) cm, padrão TELEBRÁS, com tampa | un | 206.58 | 46.52
69.03.140 | 555.66 |  | Caixa subterrânea de entrada de telefonia, tipo R2 (107 x 52 x 50) cm, padrão TELEBRÁS, com tampa | un | 456.72 | 98.94
69.03.310 | 129.6 |  | Caixa de tomada em poliamida e tampa para piso elevado, com 4 alojamentos para elétrica e até 8 alojamentos para telefonia e dados | un | 114.83 | 14.77
69.03.340 | 30.8 |  | Conector RJ-45 fêmea - categoria 6 | un | 25.27 | 5.53
69.03.360 | 108.86 |  | Conector RJ-45 fêmea - categoria 6A | un | 103.33 | 5.53
69.03.400 | 4982.7 |  | Central PABX híbrida de telefonia para 8 linhas tronco e 24 ramais digital e analógico | cj | 4982.7 | 0
69.03.410 | 25891.71 |  | Central PABX híbrida de telefonia para 8 linhas tronco e 128 ramais digital e analógico | cj | 25891.71 | 0
69.03.420 | 42962.75 |  | Central PABX híbrida de telefonia para 8 linhas tronco e 128 ramais digital e analógico, com recursos PBX Networking | cj | 42962.75 | 0
69.05 |  | Estabilização de tensão
69.05.010 | 6100.48 |  | Estabilizador eletrônico de tensão, monofásico, com potência de 5 kVA | un | 6045.1 | 55.38
69.05.030 | 7272.98 |  | Estabilizador eletrônico de tensão, monofásico, com potência de 7,5 kVA | un | 7217.6 | 55.38
69.05.040 | 8951.44 |  | Estabilizador eletrônico de tensão, monofásico, com potência de 10 kVA | un | 8896.06 | 55.38
69.05.050 | 11767.7 |  | Estabilizador eletrônico de tensão, monofásico, com potência de 15 kVA | un | 11712.32 | 55.38
69.05.060 | 13912.2 |  | Estabilizador eletrônico de tensão, monofásico, com potência de 20 kVA | un | 13856.82 | 55.38
69.05.150 | 14386.43 |  | Estabilizador eletrônico de tensão, trifásico, com potência de 15 kVA | un | 14331.05 | 55.38
69.05.160 | 16073.31 |  | Estabilizador eletrônico de tensão, trifásico, com potência de 20 kVA | un | 16017.93 | 55.38
69.05.170 | 10408.73 |  | Estabilizador eletrônico de tensão, trifásico, com potência de 10 kVA, tensão de entrada 220 V e de saída 110 V | un | 10353.35 | 55.38
69.05.190 | 16801.4 |  | Estabilizador eletrônico de tensão, trifásico, com potência de 25 kVA | un | 16746.02 | 55.38
69.05.220 | 20165.94 |  | Estabilizador eletrônico de tensão, trifásico, com potência de 30 kVA | un | 20110.56 | 55.38
69.05.230 | 25857.78 |  | Estabilizador eletrônico de tensão, trifásico, com potência de 40 kVA | un | 25802.4 | 55.38
69.06 |  | Sistemas ininterruptos de energia
69.06.020 | 31453.39 |  | Sistema ininterrupto de energia, trifásico on line de 10 kVA (220 V/220 V), com autonomia de 15 minutos | un | 31349.53 | 103.86
69.06.030 | 40751.47 |  | Sistema ininterrupto de energia, trifásico on line de 20 kVA (220 V/208 V-108 V), com autonomia 15 minutos | un | 40647.61 | 103.86
69.06.040 | 41078.62 |  | Sistema ininterrupto de energia, trifásico on line senoidal de 15 kVA (208 V/110 V), com autonomia de 15 minutos | un | 40974.76 | 103.86
69.06.050 | 4576.99 |  | Sistema ininterrupto de energia, monofásico, com potência de 2 kVA | un | 4503.17 | 73.82
69.06.080 | 13386.93 |  | Sistema ininterrupto de energia, monofásico on line senoidal de 5 kVA (220 V/110 V), com autonomia de 15 minutos | un | 13283.07 | 103.86
69.06.100 | 18039.04 |  | Sistema ininterrupto de energia, monofásico, com potência entre 5 a 7,5 kVA | un | 17965.22 | 73.82
69.06.110 | 689.78 |  | Sistema ininterrupto de energia, monofásico de 600 VA (127 V/127 V), com autonomia de 10 a 15 minutos | un | 652.87 | 36.91
69.06.120 | 45188.07 |  | Sistema ininterrupto de energia, trifásico on line senoidal de 10 kVA (220 V/110 V), com autonomia de 2 horas | un | 45084.21 | 103.86
69.06.130 | 21691.77 |  | Sistema ininterrupto de energia, monofásico on line senoidal de 10 kVA (110 V/110 V), com autonomia de 30 minutos | un | 21587.91 | 103.86
69.06.140 | 24268.06 |  | Sistema ininterrupto de energia, monofásico on line senoidal de 15 kVA (127/127 V) com autonomia de 30 minutos | un | 24164.2 | 103.86
69.06.200 | 42534.73 |  | Sistema ininterrupto de energia, trifásico on line de 20 kVA (220/127 V), com autonomia de 15 minutos | un | 42430.87 | 103.86
69.06.210 | 107037.4 |  | Sistema ininterrupto de energia, trifásico on line de 60 kVA (220/127 V), com autonomia de 15 minutos | un | 106933.54 | 103.86
69.06.220 | 136732.75 |  | Sistema ininterrupto de energia, trifásico on line de 80 kVA (220/127 V), com autonomia de 15 minutos | un | 136628.89 | 103.86
69.06.230 | 42980.84 |  | Sistema ininterrupto de energia, trifásico on line de 20 kVA (380/380 V), com autonomia de 15 minutos | un | 42876.98 | 103.86
69.06.240 | 44541.23 |  | Sistema ininterrupto de energia, trifásico on line de 20 kVA (380/220 V), com autonomia de 15 minutos | un | 44437.37 | 103.86
69.06.280 | 20427.33 |  | Sistema ininterrupto de energia, trifásico on line senoidal de 5 kVA (220/110 V), com autonomia de 15 minutos | un | 20323.47 | 103.86
69.06.290 | 33188.8 |  | Sistema ininterrupto de energia, trifásico on line senoidal de 10 kVA (220/110 V), com autonomia de 10 a 15 minutos | un | 33084.94 | 103.86
69.06.300 | 83195.86 |  | Sistema ininterrupto de energia, trifásico on line senoidal de 50 kVA (220/110 V), com autonomia de 15 minutos | un | 83092 | 103.86
69.06.320 | 21935.22 |  | Sistema ininterrupto de energia, trifásico on line senoidal de 7,5 kVA (220/110 V), com autonomia de 15 minutos | un | 21831.36 | 103.86
69.08 |  | Equipamentos para informática
69.08.010 | 506.58 |  | Distribuidor interno óptico - 1 U para até 24 fibras | un | 464.26 | 42.32
69.09 |  | Sistema de rede
69.09.250 | 38.48 |  | Patch cords de 1,50 ou 3,00 m - RJ-45 / RJ-45 - categoria 6A | un | 31.1 | 7.38
69.09.260 | 706.91 |  | Patch panel de 24 portas - categoria 6 | un | 677.38 | 29.53
69.09.300 | 424.01 |  | Voice panel de 50 portas - categoria 3 | un | 394.48 | 29.53
69.09.360 | 126.65 |  | Patch cords de 2,00 ou 3,00 m - RJ-45 / RJ-45 - categoria 6A | un | 119.27 | 7.38
69.09.370 | 2220.41 |  | Transceptor Gigabit SX - LC conectável de formato pequeno (SFP) | un | 2217.68 | 2.73
69.10 |  | Telecomunicações
69.10.130 | 687.65 |  | Amplificador de potência para VHF e CATV-50 dB, frequência 40 a 550 MHz | un | 670.72 | 16.93
69.10.140 | 635.56 |  | Antena parabólica com captador de sinais e modulador de áudio e vídeo | cj | 340.28 | 295.28
69.20 |  | Reparos, conservações e complementos - GRUPO 69
69.20.010 | 3.98 |  | Arame de espinar em aço inoxidável nu, para TV a cabo | m | 0.28 | 3.7
69.20.020 | 14.14 |  | Braçadeira ajustável para poste tubular, tipo BAP 2, padrão TELEBRÁS | un | 6.76 | 7.38
69.20.030 | 14.24 |  | Suporte para isolador roldana tipo SIR, padrão TELEBRÁS | un | 6.86 | 7.38
69.20.040 | 11.34 |  | Isolador roldana em porcelana de 72 x 72 mm | un | 3.96 | 7.38
69.20.050 | 8.39 |  | Suporte para isolador roldana tipo DM, padrão TELEBRÁS | un | 1.01 | 7.38
69.20.070 | 8.71 |  | Fita em aço inoxidável para poste de 0,50 m x 19 mm, com fecho em aço inoxidável | un | 1.33 | 7.38
69.20.100 | 156.61 |  | Tampa para caixa R1, padrão TELEBRÁS | un | 148.41 | 8.2
69.20.110 | 359.6 |  | Tampa para caixa R2, padrão TELEBRÁS | un | 351.4 | 8.2
69.20.130 | 16.49 |  | Bloco de ligação interna para 10 pares, BLI-10 | un | 3.49 | 13
69.20.140 | 32.91 |  | Bloco de ligação com engate rápido para 10 pares, BER-10 | un | 19.91 | 13
69.20.170 | 56.04 |  | Calha de aço com 4 tomadas 2P+T - 250 V, com cabo | un | 54.53 | 1.51
69.20.180 | 107.12 |  | Cordão óptico duplex, multimodo com conector LC/LC - 2,5 m | un | 98.66 | 8.46
69.20.200 | 68.51 |  | Bandeja fixa para rack, 19" x 500 mm | un | 63.05 | 5.46
69.20.210 | 96.04 |  | Bandeja fixa para rack, 19" x 800 mm | un | 90.58 | 5.46
69.20.220 | 171.22 |  | Bandeja deslizante para rack, 19" x 800 mm | un | 165.76 | 5.46
69.20.230 | 64.04 |  | Calha de aço com 8 tomadas 2P+T - 250 V, com cabo | un | 62.53 | 1.51
69.20.240 | 79.75 |  | Calha de aço com 12 tomadas 2P+T - 250 V, com cabo | un | 78.24 | 1.51
69.20.250 | 11.93 |  | Painel frontal cego, 19" x 2 U | un | 8.93 | 3
69.20.260 | 21.09 |  | Protetor de surto híbrido para rede de telecomunicações | un | 7.12 | 13.97
69.20.270 | 15.75 |  | Divisor interno com 1 entrada e 2 saídas - 75 Ohms | un | 7.29 | 8.46
69.20.280 | 18.2 |  | Divisor interno com 1 entrada e 4 saídas - 75 Ohms | un | 9.74 | 8.46
69.20.290 | 17.71 |  | Tomada blindada para VHF/UHF, CATV e FM, frequência 5 MHz a 1 GHz | un | 9.25 | 8.46
69.20.300 | 33.34 |  | Bloco de distribuição com protetor de surtos, para 10 pares, BTDG-10 | un | 18.99 | 14.35
69.20.340 | 15.81 |  | Tomada para TV, tipo pino Jack, com placa | un | 8.43 | 7.38
69.20.350 | 95.23 |  | Caixa de emenda ventilada, em polipropileno, para até 200 pares | un | 69.26 | 25.97
97 |  | SINALIZAÇÃO E COMUNICAÇÃO VISUAL
97.01 |  | Adesivos
97.01.010 | 15.33 |  | Adesivo vinílico, padrão regulamentado, para sinalização de incêndio | un | 13.08 | 2.25
97.02 |  | Placas, pórticos e obeliscos arquitetônicos
97.02.030 | 5383.6 |  | Placa comemorativa em aço inoxidável escovado | m² | 5317.02 | 66.58
97.02.036 | 439.84 |  | Placa de identificação em PVC com texto em vinil | m² | 373.26 | 66.58
97.02.190 | 761.65 |  | Placa de identificação em acrílico com texto em vinil | m² | 695.07 | 66.58
97.02.193 | 17.75 |  | Placa de sinalização em PVC fotoluminescente (200x200mm), com indicação de equipamentos de alarme, detecção e extinção de incêndio | un | 12.92 | 4.83
97.02.194 | 12.77 |  | Placa de sinalização em PVC fotoluminescente (150x150mm), com indicação de equipamentos de combate à incêndio e alarme | un | 7.94 | 4.83
97.02.195 | 17.84 |  | Placa de sinalização em PVC fotoluminescente, com indicação de rota de evacuação e saída de emergência | un | 13.01 | 4.83
97.02.196 | 14.33 |  | Placa de sinalização em PVC fotoluminescente, com identificação de pavimentos | un | 9.5 | 4.83
97.02.197 | 17.47 |  | Placa de sinalização em PVC, com indicação de alerta | un | 12.64 | 4.83
97.02.198 | 16.8 |  | Placa de sinalização em PVC, com indicação de proibição normativa | un | 11.97 | 4.83
97.02.210 | 155.29 |  | Placa de sinalização em PVC para ambientes | un | 152.54 | 2.75
97.03 |  | Pintura de letras e pictogramas
97.03.010 | 45.08 |  | Sinalização com pictograma em tinta acrílica | un | 6.36 | 38.72
97.04 |  | Pintura de sinalização viária
97.04.010 | 22.16 |  | Sinalização horizontal com tinta vinílica ou acrílica | m² | 22.16 | 0
97.04.020 | 37.2 |  | Sinalização horizontal com termoplástico tipo Hot-spray | m² | 37.2 | 0
97.05 |  | Placas, pórticos e sinalização viária
97.05.070 | 84.88 |  | Manta de borracha para sinalização em estacionamento e proteção de coluna e parede, de 1000 x 750 mm e espessura 10 mm | un | 79.23 | 5.65
97.05.080 | 24.89 |  | Cantoneira de borracha para sinalização em estacionamento e proteção de coluna, de 750 x 100 x 100 mm e espessura 10 mm | un | 23.72 | 1.17
97.05.100 | 693.58 |  | Sinalização vertical em placa de aço galvanizada com pintura em esmalte sintético | m² | 646.76 | 46.82
97.05.130 | 39.81 |  | Colocação de placa em suporte de madeira / metálico - solo | m² | 39.81 | 0
97.05.140 | 15.64 |  | Suporte de perfil metálico galvanizado | kg | 15.64 | 0
98 |  | ARQUITETURA DE INTERIORES
98.02 |  | Mobiliário
98.02.210 | 364.99 |  | Banco de madeira com encosto e pés em ferro fundido pintado | un | 364.99 | 0
98.20 |  | Reparos, conservações e complementos - GRUPO 98
98.20.020 | 222.89 |  | Capacho em fibra natural | m² | 217.64 | 5.25